## PROY_Indexado
Proyecciones — Indexado Dim Técnico
Recargas por tipo | 2026 | 2027 | 2028 | 2029 | 2030 | 2031 | 2032 | 2033 | 2034 | 2035
ABC 1 kg | 3477.4821 | 16970.5856 | 30546.0895 | 56048.3111 | 84270.2261 | 117407.8231 | 147610.6356 | 171404.3607 | 183690.566 | 196282.6907
ABC 2,5 kg | 329.9967 | 1287.414 | 2947.1692 | 5426.0433 | 7850.8758 | 10423.9436 | 12809.8957 | 14263.0683 | 15432.8698 | 16620.7612
ABC 5 kg | 1950.3941 | 7852.6185 | 17775.857 | 33605.5684 | 48407.5719 | 64323.0428 | 78721.1004 | 87237.2124 | 94103.6676 | 101095.1762
ABC 10 kg | 118.3436 | 437.7166 | 1024.9748 | 1960.4099 | 2844.9768 | 3810.3906 | 4663.6781 | 5164.5146 | 5571.5443 | 5985.9509
Agua 10 l | 159.3087 | 643.4235 | 1474.3627 | 2766.4512 | 3991.4652 | 5335.7558 | 6538.9589 | 7269.8197 | 7855.4414 | 8450.8141
AFFF 10 l | 22.7584 | 161.3158 | 316.6073 | 527.3946 | 743.7889 | 962.8743 | 1194.9422 | 1351.6172 | 1477.5489 | 1604.4414
AFFF 50 l s/ruedas | 11.3792 | 83.2235 | 164.4638 | 281.3411 | 398.9025 | 514.5273 | 629.0655 | 711.178 | 773.411 | 836.3508
BC 5 kg | 6.8275 | 47.0731 | 88.8897 | 159.5025 | 219.7962 | 291.8699 | 368.8442 | 408.409 | 445.7819 | 483.4792
Sales K 6 l | 81.9302 | 335.3989 | 746.5984 | 1358.8998 | 1961.1255 | 2598.5414 | 3197.2635 | 3578.5395 | 3870.748 | 4167.5596
CO₂ 2 kg | 450.6161 | 1697.1815 | 3955.1969 | 7561.2603 | 10920.1448 | 14514.8852 | 17746.4993 | 19617.2055 | 21161.8063 | 22734.5017
CO₂ 5 kg | 125.1711 | 643.6304 | 1375.6267 | 2460.2843 | 3545.2577 | 4723.4618 | 5853.9052 | 6608.4599 | 7185.7084 | 7769.5771
HCFC/HFC 5 kg | 18.2067 | 112.0751 | 230.854 | 400.7153 | 574.5078 | 754.3456 | 944.8488 | 1072.2347 | 1171.6958 | 1271.9411
Clase D 9 l | 6.8275 | 47.0731 | 88.8897 | 148.2792 | 205.2261 | 255.7651 | 328.4179 | 366.9081 | 401.6817 | 436.6868
ABC 25 kg s/ruedas | 17.6378 | 85.9878 | 186.8696 | 336.5836 | 484.1326 | 643.2204 | 792.4317 | 889.6777 | 965.3111 | 1041.9397
ABC 50 kg s/ruedas | 38.8031 | 189.1732 | 411.113 | 740.484 | 1065.0917 | 1415.0848 | 1743.3498 | 1957.291 | 2123.6844 | 2292.2673
ABC 70 kg s/ruedas | 8.4661 | 41.2742 | 89.6974 | 161.5601 | 232.3836 | 308.7458 | 380.3672 | 427.0453 | 463.3493 | 500.1311
ABC 100 kg s/ruedas | 5.6441 | 27.5161 | 59.7983 | 107.7068 | 154.9224 | 205.8305 | 253.5782 | 284.6969 | 308.8996 | 333.4207
Recargas total | 6829.7931 | 30662.6809 | 61483.058 | 114050.7954 | 167870.3958 | 228490.1081 | 283777.7822 | 322612.2382 | 347003.7155 | 371907.6896
Recargas por zona y planta
Zona | % zonal 2035 | Planta
CABA Norte | 5.218% | Comercial
CABA Este | 7.988% | Comercial
CABA Sur | 5.982% | Industrial
CABA Oeste | 6.377% | Comercial
PBA Sur 1er (Avellaneda) | 6.768% | Industrial
PBA Sur 2do cordón | 9.322% | Industrial
PBA Sur 3er cordón | 6.752% | Industrial
PBA Norte 1er cordón | 5.336% | Comercial
PBA Norte 2do cordón | 8.857% | Comercial
PBA Norte 3er cordón | 4.714% | Comercial
PBA Oeste 1er cordón | 8.489% | Comercial
PBA Oeste 2do cordón | 6.726% | Comercial
PBA Oeste 3er cordón | 1.748% | Comercial
PBA Interior | 15.72% | Comercial
% planta comercial | 71.18%
% planta industrial | 28.82%
Control (tiene que dar 100 %) | 100%
Tasas de Proyecciones (hojas PROYECCION por rubro; iguales para todos los tipos)
Concepto | Valor | Uso en este archivo
Mat Usados ÷ RECARGAS An | 5% | Se usa: equipos que llegan descargados por uso
Mat PH ÷ RECARGAS An | 2% | Se usa: equipos que no pasan la PH y se inutilizan
Mat Rot ÷ RECARGAS An | 1% | Se usa: equipos rotos que se inutilizan
Mat Fin VU ÷ RECARGAS An | 3.302% | No se usa: Proyecciones aplica la misma vida útil a todos los tipos; acá va la del Anexo E (20 años, CO₂ 30)
Planta de este archivo | Industrial
% de recargas de esta planta | 28.82%
Recargas de mercado 2035 por tipo y rubro, zonas de cada planta (hojas PROYECCION <rubro>)
Planta comercial | Automotor | Edificios | Educación | Hoteles | Industrias / almacenes | Salud | Supermercados | Total
ABC 1 kg | 2787299 | 0 | 0 | 3578.5 | 0 | 0 | 612 | 2791489.5
ABC 2,5 kg | 0 | 126747.3 | 25545.6 | 76743.6 | 0 | 12077.2 | 7088 | 248201.7
ABC 5 kg | 85878 | 924509.9 | 95138.1 | 29300.8 | 137671.9 | 77208.2 | 6153 | 1355859.9
ABC 10 kg | 0 | 56663.5 | 10225 | 7032.2 | 0 | 10321.9 | 0 | 84242.6
Agua 10 l | 0 | 71575 | 8788.7 | 4688.1 | 15126.6 | 14747.1 | 647 | 115572.5
AFFF 10 l | 0 | 0 | 0 | 0 | 19056.2 | 0 | 0 | 19056.2
AFFF 50 l s/ruedas | 0 | 0 | 0 | 0 | 11022.6 | 0 | 0 | 11022.6
BC 5 kg | 0 | 0 | 0 | 0 | 5628.9 | 0 | 0 | 5628.9
Sales K 6 l | 0 | 25349.5 | 8036.5 | 11720.3 | 9968.1 | 4616.3 | 0 | 59690.7
CO₂ 2 kg | 0 | 231127.5 | 34334.4 | 11720.3 | 7798.5 | 17366.2 | 0 | 302346.9
CO₂ 5 kg | 0 | 32805.2 | 1607.3 | 5860.1 | 39872.3 | 19474.2 | 2914 | 102533.1
HCFC/HFC 5 kg | 0 | 0 | 0 | 0 | 11257.7 | 3992.6 | 0 | 15250.3
Clase D 9 l | 0 | 0 | 0 | 0 | 4339.2 | 0 | 0 | 4339.2
ABC 25 kg s/ruedas | 0 | 5591.8 | 359.1 | 586 | 4925.3 | 2245.9 | 0 | 13708.1
ABC 50 kg s/ruedas | 0 | 12301.9 | 790 | 1289.2 | 10835.6 | 4940.9 | 0 | 30157.6
ABC 70 kg s/ruedas | 0 | 2684.1 | 172.4 | 281.3 | 2364.1 | 1078 | 0 | 6579.9
ABC 100 kg s/ruedas | 0 | 1789.4 | 114.9 | 187.5 | 1576.1 | 718.7 | 0 | 4386.6
Planta industrial | Automotor | Edificios | Educación | Hoteles | Industrias / almacenes | Salud | Supermercados | Total
ABC 1 kg | 1188664 | 0 | 0 | 1533.8 | 0 | 0 | 331 | 1190528.8
ABC 2,5 kg | 0 | 51231.6 | 8719.2 | 23764.4 | 0 | 4173.4 | 3794 | 91682.6
ABC 5 kg | 36760 | 373689.5 | 32472.3 | 6552.8 | 44086.3 | 26680.3 | 3289 | 523530.2
ABC 10 kg | 0 | 22903.5 | 3490 | 1572.7 | 0 | 3566.9 | 0 | 31533.1
Agua 10 l | 0 | 28930.8 | 2999.8 | 1048.4 | 4377.3 | 5096 | 346 | 42798.3
AFFF 10 l | 0 | 0 | 0 | 0 | 6232.7 | 0 | 0 | 6232.7
AFFF 50 l s/ruedas | 0 | 0 | 0 | 0 | 3220.9 | 0 | 0 | 3220.9
BC 5 kg | 0 | 0 | 0 | 0 | 1816.2 | 0 | 0 | 1816.2
Sales K 6 l | 0 | 10246.3 | 2743 | 2621.1 | 3384.2 | 1595.2 | 0 | 20589.8
CO₂ 2 kg | 0 | 93422.4 | 11718.9 | 2621.1 | 2600.2 | 6001.1 | 0 | 116363.7
CO₂ 5 kg | 0 | 13260 | 548.6 | 1310.5 | 13536.8 | 6729.6 | 1558 | 36943.5
HCFC/HFC 5 kg | 0 | 0 | 0 | 0 | 3632.5 | 1379.7 | 0 | 5012.2
Clase D 9 l | 0 | 0 | 0 | 0 | 1568 | 0 | 0 | 1568
ABC 25 kg s/ruedas | 0 | 2260.2 | 122.6 | 131.1 | 1589.2 | 776.1 | 0 | 4879.2
ABC 50 kg s/ruedas | 0 | 4972.5 | 269.6 | 288.3 | 3496.3 | 1707.4 | 0 | 10734.1
ABC 70 kg s/ruedas | 0 | 1084.9 | 58.8 | 62.9 | 762.8 | 372.5 | 0 | 2341.9
ABC 100 kg s/ruedas | 0 | 723.3 | 39.2 | 41.9 | 508.5 | 248.3 | 0 | 1561.2
Esta planta | Automotor | Edificios | Educación | Hoteles | Industrias / almacenes | Salud | Supermercados | Total
ABC 1 kg | 1188664 | 0 | 0 | 1533.8 | 0 | 0 | 331 | 1190528.8
ABC 2,5 kg | 0 | 51231.6 | 8719.2 | 23764.4 | 0 | 4173.4 | 3794 | 91682.6
ABC 5 kg | 36760 | 373689.5 | 32472.3 | 6552.8 | 44086.3 | 26680.3 | 3289 | 523530.2
ABC 10 kg | 0 | 22903.5 | 3490 | 1572.7 | 0 | 3566.9 | 0 | 31533.1
Agua 10 l | 0 | 28930.8 | 2999.8 | 1048.4 | 4377.3 | 5096 | 346 | 42798.3
AFFF 10 l | 0 | 0 | 0 | 0 | 6232.7 | 0 | 0 | 6232.7
AFFF 50 l s/ruedas | 0 | 0 | 0 | 0 | 3220.9 | 0 | 0 | 3220.9
BC 5 kg | 0 | 0 | 0 | 0 | 1816.2 | 0 | 0 | 1816.2
Sales K 6 l | 0 | 10246.3 | 2743 | 2621.1 | 3384.2 | 1595.2 | 0 | 20589.8
CO₂ 2 kg | 0 | 93422.4 | 11718.9 | 2621.1 | 2600.2 | 6001.1 | 0 | 116363.7
CO₂ 5 kg | 0 | 13260 | 548.6 | 1310.5 | 13536.8 | 6729.6 | 1558 | 36943.5
HCFC/HFC 5 kg | 0 | 0 | 0 | 0 | 3632.5 | 1379.7 | 0 | 5012.2
Clase D 9 l | 0 | 0 | 0 | 0 | 1568 | 0 | 0 | 1568
ABC 25 kg s/ruedas | 0 | 2260.2 | 122.6 | 131.1 | 1589.2 | 776.1 | 0 | 4879.2
ABC 50 kg s/ruedas | 0 | 4972.5 | 269.6 | 288.3 | 3496.3 | 1707.4 | 0 | 10734.1
ABC 70 kg s/ruedas | 0 | 1084.9 | 58.8 | 62.9 | 762.8 | 372.5 | 0 | 2341.9
ABC 100 kg s/ruedas | 0 | 723.3 | 39.2 | 41.9 | 508.5 | 248.3 | 0 | 1561.2
Carros repartidos 25/55/12/8 % entre 25, 50, 70 y 100 kg, como PxQ (Corregido) filas 66 a 69.

## datos_base
Tipo de matafuego | 2026 | 2027 | 2028 | 2029 | 2030 | 2031 | 2032 | 2033 | 2034 | 2035
ABC 1 kg | 1002.3373 | 4891.5423 | 8804.4981 | 16155.1693 | 24289.7555 | 33841.2206 | 42546.7738 | 49404.994 | 52946.3268 | 56575.8369
ABC 2,5 kg | 95.1171 | 371.0797 | 849.4818 | 1563.9838 | 2262.909 | 3004.5611 | 3692.2796 | 4111.137 | 4448.3165 | 4790.7101
ABC 5 kg | 562.1748 | 2263.4113 | 5123.6509 | 9686.3516 | 13952.8294 | 18540.2491 | 22690.2949 | 25144.9493 | 27124.1123 | 29139.3203
ABC 10 kg | 34.111 | 126.1659 | 295.4352 | 565.0617 | 820.0262 | 1098.2937 | 1344.2423 | 1488.6016 | 1605.9225 | 1725.3696
Agua 10 l | 45.9186 | 185.4582 | 424.9652 | 797.3922 | 1150.486 | 1537.9596 | 1884.7667 | 2095.4274 | 2264.225 | 2435.8331
AFFF 10 l | 6.5598 | 46.4971 | 91.2578 | 152.0144 | 214.3871 | 277.5355 | 344.426 | 389.5854 | 425.8835 | 462.4586
AFFF 50 l s/ruedas | 3.2799 | 23.9881 | 47.4045 | 81.0928 | 114.9783 | 148.3055 | 181.3196 | 204.9875 | 222.9253 | 241.0668
BC 5 kg | 1.9679 | 13.5682 | 25.6212 | 45.9744 | 63.3533 | 84.1275 | 106.3144 | 117.7184 | 128.4906 | 139.3564
Sales K 6 l | 23.6153 | 96.6742 | 215.1969 | 391.6845 | 565.268 | 748.9945 | 921.5681 | 1031.4657 | 1115.6909 | 1201.2428
CO₂ 2 kg | 129.884 | 489.1897 | 1140.0321 | 2179.4313 | 3147.5844 | 4183.7198 | 5115.1889 | 5654.3947 | 6099.6051 | 6552.9133
CO₂ 5 kg | 36.0789 | 185.5178 | 396.5058 | 709.1437 | 1021.8727 | 1361.4741 | 1687.3092 | 1904.7994 | 2071.1835 | 2239.4758
HCFC/HFC 5 kg | 5.2478 | 32.3041 | 66.5406 | 115.5008 | 165.5941 | 217.4299 | 272.3399 | 309.0572 | 337.7255 | 366.6199
Clase D 9 l | 1.9679 | 13.5682 | 25.6212 | 42.7395 | 59.1536 | 73.7209 | 94.662 | 105.7563 | 115.7793 | 125.8691
ABC 25 kg s/ruedas | 5.0838 | 24.7848 | 53.8626 | 97.0157 | 139.5447 | 185.3996 | 228.4078 | 256.4376 | 278.2379 | 300.3251
ABC 50 kg s/ruedas | 11.1845 | 54.5266 | 118.4978 | 213.4345 | 306.9983 | 407.8791 | 502.4971 | 564.1627 | 612.1234 | 660.7151
ABC 70 kg s/ruedas | 2.4402 | 11.8967 | 25.8541 | 46.5675 | 66.9815 | 88.9918 | 109.6357 | 123.09 | 133.5542 | 144.156
ABC 100 kg s/ruedas | 1.6268 | 7.9311 | 17.236 | 31.045 | 44.6543 | 59.3279 | 73.0905 | 82.06 | 89.0361 | 96.104
Recargas Total | 1968.5957 | 8838.104 | 17721.6618 | 32873.6027 | 48386.3763 | 65859.1903 | 81795.1163 | 92988.6242 | 100019.1383 | 107197.3728

## parametros_recargas
Parámetro | Valor | Fuente / criterio
Días hábiles por mes | 20 | 240 días hábiles por año ÷ 12
Horas por día (1 turno) | 8
Refrigerio (min/turno) | 30
Horas productivas por turno | 7.5
Horas productivas por mes (1 turno) | 150
Umbral de aprovechamiento | 90% | 10 % de holgura para variabilidad, averías y mantenimiento
Turnos máximos por día | 2 | hasta 2 turnos de 8 h; después se agrega máquina
Equivalencia de un rodante (u. equivalentes) | 3 | Traslado en carro, morsa y manipuleo del porte
Año de inicio del 2° turno (antes: más máquinas) | 2032 | Prioridad del aprovechamiento: antes de ese año se agrega máquina u operario; desde ese año, turno
CRITERIOS DE RUTA — PLANTA INDUSTRIAL (IRAM 3517-2:2020 y Proyecciones)
Parámetro | Valor | Fuente / criterio
Intervalo máximo de PH — polvos, CO₂ y halogenados (años) | 5 | IRAM 3517-2:2020, Anexo E (IRAM 3523, 3550, 3509, 3565 y 3504)
Intervalo máximo de PH — agua, AFFF y sales K (años) | 2 | IRAM 3517-2:2020, Anexo E (IRAM 3525, 3527, 3537, 3541, 3693 y 3694)
% con PH — polvos, CO₂ y halogenados | 20% | En régimen vence la PH de 1 de cada 5 equipos por año
% con PH — agua, AFFF y sales K | 50% | En régimen vence la PH de 1 de cada 2 equipos por año
Vida útil — CO₂ (años) | 30 | IRAM 3517-2:2020, Anexo E (IRAM 3509; IRAM 3565 hasta 10 kg)
Vida útil — resto de los tipos (años) | 20 | IRAM 3517-2:2020, Anexo E
% fin de vida útil — CO₂ | 3.333% | En régimen llega al fin de su vida 1 de cada 30
% fin de vida útil — resto | 5% | En régimen llega al fin de su vida 1 de cada 20
% que no pasan la PH | 2% | Proyecciones (Mat PH). La norma manda inutilizarlos (9.12) pero no fija el %
% rotos | 1% | Proyecciones (Mat Rot)
% inutilizados — CO₂ | 6.333% | Fin de vida útil + no pasan la PH + rotos
% inutilizados — resto | 8% | Fin de vida útil + no pasan la PH + rotos
% que llegan descargados por uso | 5% | Proyecciones (Mat Usados). 9.2.2: se recarga después de usarlo; la norma no fija el %
Dígitos posibles del año de fabricación | 10 | 9.9.4 a): se cambia el polvo ABC cuando el último dígito del año de fabricación coincide con el del año del mantenimiento
% ABC con cambio de polvo (a descarte) | 10% | 1 de cada 10 equipos por año
% agua, AFFF y sales K que se vacían y recargan | 100% | Anexo E: el agente se cambia cada año; 9.9.1.9 (sales K) y 9.9.1.10 (AFFF)
% CO₂ que se abren por daño o cambio de piezas | 5% | 9.7.1.2: el dañado se examina y va a PH
% que se pintan | 10% | 9.10 pide pintar los deteriorados; no fija %
% polvos con humedad en el desarme (secado extra) | 1%
Ensayos de laboratorio por recipiente de polvo | 0.001 | Criterio. 9.9.3.1: el ensayo se hace cuando hay dudas sobre el polvo
PERFIL MENSUAL POR AÑO (plano, 1/12 por mes)
IRAM 3517-2:2020 9.2.1 (mantenimiento como mínimo anual) y 9.4.14 a) (la etiqueta fija el mes y año del próximo): cada equipo vuelve en su mes y la norma no fija ningún mes del calendario. El crecimiento se toma entre años (Proyecciones es anual).
Año | Ene | Feb | Mar | Abr | May | Jun | Jul | Ago | Sep | Oct | Nov | Dic | Total
2026 | 8.333% | 8.333% | 8.333% | 8.333% | 8.333% | 8.333% | 8.333% | 8.333% | 8.333% | 8.333% | 8.333% | 8.333% | 100%
2027 | 8.333% | 8.333% | 8.333% | 8.333% | 8.333% | 8.333% | 8.333% | 8.333% | 8.333% | 8.333% | 8.333% | 8.333% | 100%
2028 | 8.333% | 8.333% | 8.333% | 8.333% | 8.333% | 8.333% | 8.333% | 8.333% | 8.333% | 8.333% | 8.333% | 8.333% | 100%
2029 | 8.333% | 8.333% | 8.333% | 8.333% | 8.333% | 8.333% | 8.333% | 8.333% | 8.333% | 8.333% | 8.333% | 8.333% | 100%
2030 | 8.333% | 8.333% | 8.333% | 8.333% | 8.333% | 8.333% | 8.333% | 8.333% | 8.333% | 8.333% | 8.333% | 8.333% | 100%
2031 | 8.333% | 8.333% | 8.333% | 8.333% | 8.333% | 8.333% | 8.333% | 8.333% | 8.333% | 8.333% | 8.333% | 8.333% | 100%
2032 | 8.333% | 8.333% | 8.333% | 8.333% | 8.333% | 8.333% | 8.333% | 8.333% | 8.333% | 8.333% | 8.333% | 8.333% | 100%
2033 | 8.333% | 8.333% | 8.333% | 8.333% | 8.333% | 8.333% | 8.333% | 8.333% | 8.333% | 8.333% | 8.333% | 8.333% | 100%
2034 | 8.333% | 8.333% | 8.333% | 8.333% | 8.333% | 8.333% | 8.333% | 8.333% | 8.333% | 8.333% | 8.333% | 8.333% | 100%
2035 | 8.333% | 8.333% | 8.333% | 8.333% | 8.333% | 8.333% | 8.333% | 8.333% | 8.333% | 8.333% | 8.333% | 8.333% | 100%
TIPOS DE MATAFUEGO
Tipo | Ene: Agente (ruta); Feb: u. equivalentes por recipiente; Mar: Manguera con PH anual (1 = sí); Abr: Fuente de la manguera
ABC 1 kg | Ene: ABC; Feb: 1; Mar: 0; Abr: No: tobera sin manguera
ABC 2,5 kg | Ene: ABC; Feb: 1; Mar: 0; Abr: No: la manguera no tiene cierre en el extremo
ABC 5 kg | Ene: ABC; Feb: 1; Mar: 0; Abr: No: la manguera no tiene cierre en el extremo
ABC 10 kg | Ene: ABC; Feb: 1; Mar: 0; Abr: No: la manguera no tiene cierre en el extremo
Agua 10 l | Ene: Agua; Feb: 1; Mar: 0; Abr: No: la manguera no tiene cierre en el extremo
AFFF 10 l | Ene: AFFF; Feb: 1; Mar: 0; Abr: No: la manguera no tiene cierre en el extremo
AFFF 50 l s/ruedas | Ene: AFFF; Feb: 3; Mar: 1; Abr: Sí, 9.7.1.4 a): lanza con cierre (rodante, IRAM 3541)
BC 5 kg | Ene: BC; Feb: 1; Mar: 0; Abr: No: la manguera no tiene cierre en el extremo
Sales K 6 l | Ene: Sales K; Feb: 1; Mar: 0; Abr: No: la manguera no tiene cierre en el extremo
CO₂ 2 kg | Ene: CO₂; Feb: 1; Mar: 0; Abr: No: difusor de brazo, sin manguera (catálogo FLAMA)
CO₂ 5 kg | Ene: CO₂; Feb: 1; Mar: 1; Abr: Sí, 9.7.1.4 b): manguera de CO₂ (difusor con manga)
HCFC/HFC 5 kg | Ene: Halogenado; Feb: 1; Mar: 0; Abr: No: la manguera no tiene cierre en el extremo
Clase D 9 l | Ene: Clase D; Feb: 1; Mar: 0; Abr: No: la manguera no tiene cierre en el extremo
ABC 25 kg s/ruedas | Ene: ABC; Feb: 3; Mar: 1; Abr: Sí, 9.7.1.4 a): válvula de cierre en la manguera (rodante, IRAM 3550)
ABC 50 kg s/ruedas | Ene: ABC; Feb: 3; Mar: 1; Abr: Sí, 9.7.1.4 a): válvula de cierre en la manguera (rodante, IRAM 3550)
ABC 70 kg s/ruedas | Ene: ABC; Feb: 3; Mar: 1; Abr: Sí, 9.7.1.4 a): válvula de cierre en la manguera (rodante, IRAM 3550)
ABC 100 kg s/ruedas | Ene: ABC; Feb: 3; Mar: 1; Abr: Sí, 9.7.1.4 a): válvula de cierre en la manguera (rodante, IRAM 3550)
CAPACIDAD POR PUESTO (fracción de cada agente que pasa por el puesto)
N° | Puesto / operación | Máquina / equipo | Recurso | ABC | BC | Clase D | Agua | AFFF | Sales K | CO₂ | Halogenado | Tiempo tipo (s/u) | Cap. real (u/h) | Cap. real (u/mes, 1 turno) | Desglose del tiempo (s) | Nota
1 | Recepción y registro | Autoelevador + tablet e impresora de etiquetas; jaulas A y B | Manual | 100% | 100% | 100% | 100% | 100% | 100% | 100% | 100% | 75 | 48 | 7200 | Cargar jaulas 12,5 + descargar y controlar contra remito 12,5 + datos en el sistema 40 + separar por agente 10. Lo que se hace en el cliente no cuenta.
2 | Inspección visual | Mesa con goma, lámpara con lupa, PC | Manual | 100% | 100% | 100% | 100% | 100% | 100% | 100% | 100% | 90 | 40 | 6000 | Escanear 5 + exterior 30 + válvula, manómetro y manguera 25 + fecha PH 10 + registro 15 + bandeja 5 | Antes 70 s; los pasos suman 90 s
3 | Descarga ABC — ruta recuperable | Máquina neumática Yukon (tolva 240 kg) | Máquina | 85% | 0% | 0% | 0% | 0% | 0% | 0% | 0% | 85 | 42.3529 | 6352.9412 | Escanear y agitado 15 + descargar mirando el visor 60 + tapar 10 (el retiro de válvula se cuenta en Desarme)
4 | Descarga ABC — ruta descarte | Tambor Yukon M-000030 | Máquina | 10% | 0% | 0% | 0% | 0% | 0% | 0% | 0% | 85 | 42.3529 | 6352.9412 | Igual que la ruta recuperable, al tambor
5 | Descarga BC | Tambor Yukon M-000030 dedicado BC | Máquina | 0% | 100% | 0% | 0% | 0% | 0% | 0% | 0% | 85 | 42.3529 | 6352.9412 | Igual que ABC; todo a descarte
6 | Descarga de agua / AFFF / sales K | IBC 1.000 l (AFFF) y tanque 600 l (agua) | Máquina | 0% | 0% | 0% | 100% | 100% | 100% | 0% | 0% | 105 | 34.2857 | 5142.8571 | Escanear 10 + quitar lanza 10 + acoplar 15 + vaciar 60 + llevar a desarme 10 | Antes 180 s; los pasos suman 105 s. Sales K: misma ruta que agua y AFFF
7 | Recuperación de CO₂ | Trasvasadora CO₂ 103/D1 (misma máquina que la carga) | Máquina | 0% | 0% | 0% | 0% | 0% | 0% | 25% | 0% | 205 | 17.561 | 2634.1463 | Pesar 20 + conectar 20 + bombear 120 + verificar y pesar 20 + desconectar 15 + registrar 10
8 | Recuperación de halogenado | Unidad THB/BP (misma máquina que la carga) | Máquina | 0% | 0% | 0% | 0% | 0% | 0% | 0% | 25% | 465 | 7.7419 | 1161.2903 | Preparar y verificar cilindro de paso 60 + pesar 20 + conectar 30 + recuperar 300 + pesar ambos 40 + anotar 15
9 | Desarme y limpieza — recinto | Lanza de soplado + aspiradora industrial + llaves | Manual | 100% | 100% | 100% | 0% | 0% | 0% | 0% | 0% | 99 | 36.3636 | 5454.5455 | Verificar 5 + retirar válvula 30 + marbete 5 + bandeja 10 + soplar 20 + limpieza profunda 120 × % con PH + tapar 5 | Antes 90 s con 25 % de PH; los pasos suman 99 s con 20 %
10 | Desarme e inspección interior — zona general | Boroscopio Klein ET19 + llaves | Manual | 0% | 0% | 0% | 100% | 100% | 100% | 25% | 25% | 176 | 20.4545 | 3068.1818 | Confirmar vacío 10 + retirar válvula 40 + boroscopio 60 + enjuague 90 × 40 % + foto 15 + tapar 15
11 | Laboratorio — Puffer y mufla | Puffer Yukon M-100150 + mufla ORL-0 | Máquina | 0.1% | 0.1% | 0% | 0% | 0% | 0% | 0% | 0% | 3180 | 1.1321 | 169.8113 | Tiempo por ENSAYO: registro 300 + mufla 600 + Puffer 1.800 + dictamen 60 + carga 120 + liberar tolva 300
12 | Prueba hidráulica | Máquina PH Yukon 300 kg/cm² | Máquina | 20% | 20% | 20% | 50% | 50% | 50% | 20% | 20% | 302 | 11.9205 | 1788.0795 | Verificar con patrón 12 + escanear 20 + llenar y conectar 90 + ensayo 90 + vaciar y retirar 75 + registrar 15. CO₂ lleva además ultrasonido y acuñado
13 | Secado | Secadora Yukon de 6 recipientes | Máquina | 21% | 21% | 21% | 0% | 0% | 0% | 20% | 20% | 180 | 20 | 3000 | Colocar 15 + 15 min ÷ 6 recipientes = 150 + retirar 15 | Agua, AFFF y sales K no se secan: se vuelven a llenar
14 | Inspección interior con videoscopio | Videoscopio + mesa con soporte en V | Manual | 21% | 21% | 21% | 0% | 0% | 0% | 20% | 20% | 85 | 42.3529 | 6352.9412 | Recorrer con la sonda 60 + guardar foto 15 + tapar 10
15 | Pintura | Cabina con extracción, HVLP, lámparas IR, amoladora | Máquina | 10% | 10% | 10% | 10% | 10% | 10% | 10% | 10% | 750 | 4.8 | 720 |  | Sin desglose de pasos en el original
16 | Carga de polvo ABC | Máquina neumática Yukon con corte por peso | Máquina | 100% | 0% | 0% | 0% | 0% | 0% | 0% | 0% | 106 | 33.9623 | 5094.3396 | Contraste por turno 6 + tara 15 + carga 45 + pesar 15 + rosca 15 + registrar 10 | Antes 90 s; los pasos suman 106 s
17 | Carga de polvo BC | Cargadora portátil Yukon dedicada BC | Máquina | 0% | 100% | 0% | 0% | 0% | 0% | 0% | 0% | 140 | 25.7143 | 3857.1429 | Contraste 10 + tara 15 + carga portátil 75 + pesar 15 + rosca 15 + registrar 10
18 | Descarga y carga Clase D | Recipiente exclusivo + embudo + balanza | Manual | 0% | 0% | 100% | 0% | 0% | 0% | 0% | 0% | 490 | 7.3469 | 1102.0408 | Descarga manual 180 + tara 15 + carga con embudo 240 + ajuste 30 + rosca 15 + registro 10 | Supuesto del original (no está en el documento de procesos)
19 | Carga de agua / AFFF / sales K | Red + tanque de premezcla con bomba 40 l/min + balanza | Máquina | 0% | 0% | 0% | 100% | 100% | 100% | 0% | 0% | 100 | 36 | 5400 | Contraste y premezcla 20 + tara 10 + cargar 30 + corregir 15 + rosca 15 + registrar 10
20 | Carga de CO₂ | Trasvasadora CO₂ 103/D1 + manifold | Máquina | 0% | 0% | 0% | 0% | 0% | 0% | 30% | 0% | 240 | 15 | 2250 | Tarar y programar 30 + elegir origen 10 + abrir manifold 15 + llenar 150 + pesar 25 + registrar 10
21 | Ensamblaje y marbete — recinto | Morsa + llave dinamométrica | Manual | 100% | 100% | 100% | 0% | 0% | 0% | 0% | 0% | 120 | 30 | 4500 | Escanear 10 + revisar piezas 30 + o-ring 20 + marbete 10 + enroscar 30 + manguera y repuestos 20
22 | Presurización — recinto | Pinza Yukon M-000150 + regulador | Máquina | 100% | 100% | 100% | 0% | 0% | 0% | 0% | 0% | 73 | 49.3151 | 7397.2603 | Contraste por turno 3 + fijar presión 15 + colocar 10 + presurizar 20 + pasador 15 + registrar 10
23 | Ensamblaje y presurización — zona general | Morsa + dinamométrica + pinza Yukon | Manual | 0% | 0% | 0% | 100% | 100% | 100% | 25% | 25% | 170 | 21.1765 | 3176.4706 | Ensamblaje 120 + presurización 50. CO₂ no se presuriza y halogenados se presurizan en la carga
24 | Carga y presurización de halogenado | Unidad THB/BP + pinza | Máquina | 0% | 0% | 0% | 0% | 0% | 0% | 0% | 25% | 430 | 8.3721 | 1255.814 | Cargar 300 + presurizar 40 + agitar y repetir 60 + pesar y registrar 30
25 | Control de peso (CO₂ y halogenados sin recarga) | Balanza | Manual | 0% | 0% | 0% | 0% | 0% | 0% | 70% | 75% | 40 | 90 | 13500 | Pesar y comparar 30 + registrar 10 | Anexo E: control anual de la masa
26 | Ensayo de pérdidas | Tanque de inmersión inox (6 posiciones); spray en rodantes | Máquina | 100% | 100% | 100% | 100% | 100% | 100% | 100% | 100% | 80 | 45 | 6750 | Preparar por turno 5 + bajar y observar en tandas de 6: 45 + sacar 10 + secar 10 + registrar 10
27 | Precinto, etiqueta y despacho | Dispensador + impresora + jaulas | Manual | 100% | 100% | 100% | 100% | 100% | 100% | 100% | 100% | 86 | 41.8605 | 6279.0698 | Precinto 15 + etiqueta 25 + revisión final 15 + cerrar OT 10 + jaula 15 + remito 6 | Antes 80 s; los pasos suman 86 s
28 | Inutilización y disposición final | Taladro de columna con prensa en V | Máquina | 8% | 8% | 8% | 8% | 8% | 8% | 6.333% | 8% | 390 | 9.2308 | 1384.6154 | Confirmar 30 + perforar 120 + desarmar y cortar manguera 90 + residuos 60 + foto y acta 90 | 9.12 y Anexo G: acta de inutilización
29 | PH de mangueras (CO₂ y rodantes) | Máquina PH Yukon 300 kg/cm² (misma que la PH de recipientes) | Máquina | — | — | — | — | — | — | — | — | 302 | 11.9205 | 1788.0795 | Mismos pasos que la PH del recipiente: patrón 12 + escanear 20 + llenar y conectar 90 + ensayo 90 + vaciar y retirar 75 + registrar 15 | 9.7.1.4: PH anual de mangueras de CO₂ y con cierre en el extremo (tabla 5). Demanda = fila Mangueras del Plan mensual. Criterio: tiempo igual al de la PH del recipiente; falta el rótulo plástico
— | Ene: PH Firesafer (alternativa, no entra en el cálculo); Feb: Banco Firesafer FS-JD12A; Dic: 60 | 60 |  |  | El original copia el desglose de la Yukon (302 s) con 60 s: revisar antes de usarla

## sobrestock_sustitutos
SUSTITUTOS (IRAM 3517-2:2020, 9.4.5)
Mismo tipo que el equipo retirado. Va con el camión al retirar y vuelve cuando se devuelve el recargado.
Parámetro | Valor | Fuente / criterio
Días hábiles por mes | 20
Día de retiro | 1 | El sustituto sale con el camión que retira
Día de devolución | 1 | El sustituto vuelve con el camión que devuelve; no se deja en otro cliente en ese viaje
Minutos productivos por turno | 450
Planta | Industrial | Comercial: compra todos. Industrial: fabrica los ABC
PASO 1 — Tiempo por rubro (mix del rubro × tiempos de operación)
Días de proceso = minutos por equipo ÷ minutos del turno, redondeado hacia arriba (mínimo 1). Ciclo del sustituto = retiro + proceso + devolución
Concepto | Automotor | Edificios | Educación | Hoteles | Industrias / almacenes | Salud | Supermercados
% de las recargas (mercado, zonas de la planta) | 58.6% | 28.82% | 3.021% | 1.987% | 4.342% | 2.789% | 0.4456%
Minutos de operación por equipo | 17.253 | 17.3222 | 16.9413 | 17.6642 | 21.8776 | 19.1586 | 17.453
Días de proceso | 1 | 1 | 1 | 1 | 1 | 1 | 1
Ciclo del sustituto (días) | 3 | 3 | 3 | 3 | 3 | 3 | 3
Horas de planta por día (2035) | 75.2573 | 37.1638 | 3.8101 | 2.6125 | 7.072 | 3.9776 | 0.57888
PASO 2 — Tipos (el ciclo de cada tipo pesa los rubros según sus recargas)
Tipo | Lleva sustituto (1 = sí) | Minutos de operación por equipo | Ciclo del sustituto (días) | Origen |  | Nota
ABC 1 kg | 0 | 17.253 | 3 | Fabrica |  | Automotor: sin canje
ABC 2,5 kg | 1 | 17.253 | 3 | Fabrica
ABC 5 kg | 1 | 17.253 | 3 | Fabrica
ABC 10 kg | 1 | 17.253 | 3 | Fabrica
Agua 10 l | 1 | 18.9867 | 3 | Compra
AFFF 10 l | 1 | 18.9867 | 3 | Compra
AFFF 50 l s/ruedas | 1 | 61.9933 | 3 | Compra
BC 5 kg | 1 | 17.8905 | 3 | Compra
Sales K 6 l | 1 | 18.9867 | 3 | Compra
CO₂ 2 kg | 1 | 13.0308 | 3 | Compra
CO₂ 5 kg | 1 | 18.0642 | 3 | Compra
HCFC/HFC 5 kg | 1 | 14.8475 | 3 | Compra
Clase D 9 l | 1 | 22.2542 | 3 | Compra
ABC 25 kg s/ruedas | 1 | 56.7923 | 3 | Fabrica
ABC 50 kg s/ruedas | 1 | 56.7923 | 3 | Fabrica
ABC 70 kg s/ruedas | 1 | 56.7923 | 3 | Fabrica
ABC 100 kg s/ruedas | 1 | 56.7923 | 3 | Fabrica
PASO 3 — Stock (u.)
Stock = recargas del año × % del mes pico ÷ días del mes × ciclo del sustituto, redondeado hacia arriba
Tipo | 2026 | 2027 | 2028 | 2029 | 2030 | 2031 | 2032 | 2033 | 2034 | 2035
ABC 1 kg | 0 | 0 | 0 | 0 | 0 | 0 | 0 | 0 | 0 | 0
ABC 2,5 kg | 2 | 5 | 11 | 20 | 29 | 38 | 47 | 52 | 56 | 60
ABC 5 kg | 8 | 29 | 65 | 122 | 175 | 232 | 284 | 315 | 340 | 365
ABC 10 kg | 1 | 2 | 4 | 8 | 11 | 14 | 17 | 19 | 21 | 22
Agua 10 l | 1 | 3 | 6 | 10 | 15 | 20 | 24 | 27 | 29 | 31
AFFF 10 l | 1 | 1 | 2 | 2 | 3 | 4 | 5 | 5 | 6 | 6
AFFF 50 l s/ruedas | 1 | 1 | 1 | 2 | 2 | 2 | 3 | 3 | 3 | 4
BC 5 kg | 1 | 1 | 1 | 1 | 1 | 2 | 2 | 2 | 2 | 2
Sales K 6 l | 1 | 2 | 3 | 5 | 8 | 10 | 12 | 13 | 14 | 16
CO₂ 2 kg | 2 | 7 | 15 | 28 | 40 | 53 | 64 | 71 | 77 | 82
CO₂ 5 kg | 1 | 3 | 5 | 9 | 13 | 18 | 22 | 24 | 26 | 28
HCFC/HFC 5 kg | 1 | 1 | 1 | 2 | 3 | 3 | 4 | 4 | 5 | 5
Clase D 9 l | 1 | 1 | 1 | 1 | 1 | 1 | 2 | 2 | 2 | 2
ABC 25 kg s/ruedas | 1 | 1 | 1 | 2 | 2 | 3 | 3 | 4 | 4 | 4
ABC 50 kg s/ruedas | 1 | 1 | 2 | 3 | 4 | 6 | 7 | 8 | 8 | 9
ABC 70 kg s/ruedas | 1 | 1 | 1 | 1 | 1 | 2 | 2 | 2 | 2 | 2
ABC 100 kg s/ruedas | 1 | 1 | 1 | 1 | 1 | 1 | 1 | 2 | 2 | 2
Total | 25 | 60 | 120 | 217 | 309 | 409 | 499 | 553 | 597 | 640
PASO 4 — Alta anual (u.)
Alta = lo que crece el stock + stock del año anterior × % inutilizados (parametros_recargas B23 CO₂, B24 resto). Cada alta lleva faja amarilla y tarjeta
Tipo | 2026 | 2027 | 2028 | 2029 | 2030 | 2031 | 2032 | 2033 | 2034 | 2035
ABC 1 kg | 0 | 0 | 0 | 0 | 0 | 0 | 0 | 0 | 0 | 0
ABC 2,5 kg | 2 | 3.16 | 6.4 | 9.88 | 10.6 | 11.32 | 12.04 | 8.76 | 8.16 | 8.48
ABC 5 kg | 8 | 21.64 | 38.32 | 62.2 | 62.76 | 71 | 70.56 | 53.72 | 50.2 | 52.2
ABC 10 kg | 1 | 1.08 | 2.16 | 4.32 | 3.64 | 3.88 | 4.12 | 3.36 | 3.52 | 2.68
Agua 10 l | 1 | 2.08 | 3.24 | 4.48 | 5.8 | 6.2 | 5.6 | 4.92 | 4.16 | 4.32
AFFF 10 l | 1 | 0.08 | 1.08 | 0.16 | 1.16 | 1.24 | 1.32 | 0.4 | 1.4 | 0.48
AFFF 50 l s/ruedas | 1 | 0.08 | 0.08 | 1.08 | 0.16 | 0.16 | 1.16 | 0.24 | 0.24 | 1.24
BC 5 kg | 1 | 0.08 | 0.08 | 0.08 | 0.08 | 1.08 | 0.16 | 0.16 | 0.16 | 0.16
Sales K 6 l | 1 | 1.08 | 1.16 | 2.24 | 3.4 | 2.64 | 2.8 | 1.96 | 2.04 | 3.12
CO₂ 2 kg | 2 | 5.1267 | 8.4433 | 13.95 | 13.7733 | 15.5333 | 14.3567 | 11.0533 | 10.4967 | 9.8767
CO₂ 5 kg | 1 | 2.0633 | 2.19 | 4.3167 | 4.57 | 5.8233 | 5.14 | 3.3933 | 3.52 | 3.6467
HCFC/HFC 5 kg | 1 | 0.08 | 0.08 | 1.08 | 1.16 | 0.24 | 1.24 | 0.32 | 1.32 | 0.4
Clase D 9 l | 1 | 0.08 | 0.08 | 0.08 | 0.08 | 0.08 | 1.08 | 0.16 | 0.16 | 0.16
ABC 25 kg s/ruedas | 1 | 0.08 | 0.08 | 1.08 | 0.16 | 1.16 | 0.24 | 1.24 | 0.32 | 0.32
ABC 50 kg s/ruedas | 1 | 0.08 | 1.08 | 1.16 | 1.24 | 2.32 | 1.48 | 1.56 | 0.64 | 1.64
ABC 70 kg s/ruedas | 1 | 0.08 | 0.08 | 0.08 | 0.08 | 1.08 | 0.16 | 0.16 | 0.16 | 0.16
ABC 100 kg s/ruedas | 1 | 0.08 | 0.08 | 0.08 | 0.08 | 0.08 | 0.08 | 1.08 | 0.16 | 0.16
A fabricar (planta industrial) | 15 | 26.2 | 48.2 | 78.8 | 78.56 | 90.84 | 88.68 | 69.88 | 63.16 | 65.64
A comprar | 10 | 10.75 | 16.4333 | 27.4667 | 30.1833 | 32.9967 | 32.8567 | 22.6067 | 23.4967 | 23.4033
Kits de sustituto | 25 | 36.95 | 64.6333 | 106.2667 | 108.7433 | 123.8367 | 121.5367 | 92.4867 | 86.6567 | 89.0433
PASO 5 — Mantenimiento anual en planta (u.)
Mantenimiento = stock del año anterior (9.4.5 y 9.2.1); entra al Plan mensual, 1/12 por mes
Tipo | 2026 | 2027 | 2028 | 2029 | 2030 | 2031 | 2032 | 2033 | 2034 | 2035
ABC 1 kg | 0 | 0 | 0 | 0 | 0 | 0 | 0 | 0 | 0 | 0
ABC 2,5 kg | 0 | 2 | 5 | 11 | 20 | 29 | 38 | 47 | 52 | 56
ABC 5 kg | 0 | 8 | 29 | 65 | 122 | 175 | 232 | 284 | 315 | 340
ABC 10 kg | 0 | 1 | 2 | 4 | 8 | 11 | 14 | 17 | 19 | 21
Agua 10 l | 0 | 1 | 3 | 6 | 10 | 15 | 20 | 24 | 27 | 29
AFFF 10 l | 0 | 1 | 1 | 2 | 2 | 3 | 4 | 5 | 5 | 6
AFFF 50 l s/ruedas | 0 | 1 | 1 | 1 | 2 | 2 | 2 | 3 | 3 | 3
BC 5 kg | 0 | 1 | 1 | 1 | 1 | 1 | 2 | 2 | 2 | 2
Sales K 6 l | 0 | 1 | 2 | 3 | 5 | 8 | 10 | 12 | 13 | 14
CO₂ 2 kg | 0 | 2 | 7 | 15 | 28 | 40 | 53 | 64 | 71 | 77
CO₂ 5 kg | 0 | 1 | 3 | 5 | 9 | 13 | 18 | 22 | 24 | 26
HCFC/HFC 5 kg | 0 | 1 | 1 | 1 | 2 | 3 | 3 | 4 | 4 | 5
Clase D 9 l | 0 | 1 | 1 | 1 | 1 | 1 | 1 | 2 | 2 | 2
ABC 25 kg s/ruedas | 0 | 1 | 1 | 1 | 2 | 2 | 3 | 3 | 4 | 4
ABC 50 kg s/ruedas | 0 | 1 | 1 | 2 | 3 | 4 | 6 | 7 | 8 | 8
ABC 70 kg s/ruedas | 0 | 1 | 1 | 1 | 1 | 1 | 2 | 2 | 2 | 2
ABC 100 kg s/ruedas | 0 | 1 | 1 | 1 | 1 | 1 | 1 | 1 | 2 | 2
Total | 0 | 25 | 60 | 120 | 217 | 309 | 409 | 499 | 553 | 597

## Plan mensual
2026 | Agente | u. equiv. | Ene | Feb | Mar | Abr | May | Jun | Jul | Ago | Sep | Oct | Nov | Dic | Total | Incluye mant. de sustitutos (u./año)
ABC 1 kg | ABC | 1 | 83.5281 | 83.5281 | 83.5281 | 83.5281 | 83.5281 | 83.5281 | 83.5281 | 83.5281 | 83.5281 | 83.5281 | 83.5281 | 83.5281 | 1002.3373 | 0
ABC 2,5 kg | ABC | 1 | 7.9264 | 7.9264 | 7.9264 | 7.9264 | 7.9264 | 7.9264 | 7.9264 | 7.9264 | 7.9264 | 7.9264 | 7.9264 | 7.9264 | 95.1171 | 0
ABC 5 kg | ABC | 1 | 46.8479 | 46.8479 | 46.8479 | 46.8479 | 46.8479 | 46.8479 | 46.8479 | 46.8479 | 46.8479 | 46.8479 | 46.8479 | 46.8479 | 562.1748 | 0
ABC 10 kg | ABC | 1 | 2.8426 | 2.8426 | 2.8426 | 2.8426 | 2.8426 | 2.8426 | 2.8426 | 2.8426 | 2.8426 | 2.8426 | 2.8426 | 2.8426 | 34.111 | 0
Agua 10 l | Agua | 1 | 3.8265 | 3.8265 | 3.8265 | 3.8265 | 3.8265 | 3.8265 | 3.8265 | 3.8265 | 3.8265 | 3.8265 | 3.8265 | 3.8265 | 45.9186 | 0
AFFF 10 l | AFFF | 1 | 0.54665 | 0.54665 | 0.54665 | 0.54665 | 0.54665 | 0.54665 | 0.54665 | 0.54665 | 0.54665 | 0.54665 | 0.54665 | 0.54665 | 6.5598 | 0
AFFF 50 l s/ruedas | AFFF | 3 | 0.27332 | 0.27332 | 0.27332 | 0.27332 | 0.27332 | 0.27332 | 0.27332 | 0.27332 | 0.27332 | 0.27332 | 0.27332 | 0.27332 | 3.2799 | 0
BC 5 kg | BC | 1 | 0.16399 | 0.16399 | 0.16399 | 0.16399 | 0.16399 | 0.16399 | 0.16399 | 0.16399 | 0.16399 | 0.16399 | 0.16399 | 0.16399 | 1.9679 | 0
Sales K 6 l | Sales K | 1 | 1.9679 | 1.9679 | 1.9679 | 1.9679 | 1.9679 | 1.9679 | 1.9679 | 1.9679 | 1.9679 | 1.9679 | 1.9679 | 1.9679 | 23.6153 | 0
CO₂ 2 kg | CO₂ | 1 | 10.8237 | 10.8237 | 10.8237 | 10.8237 | 10.8237 | 10.8237 | 10.8237 | 10.8237 | 10.8237 | 10.8237 | 10.8237 | 10.8237 | 129.884 | 0
CO₂ 5 kg | CO₂ | 1 | 3.0066 | 3.0066 | 3.0066 | 3.0066 | 3.0066 | 3.0066 | 3.0066 | 3.0066 | 3.0066 | 3.0066 | 3.0066 | 3.0066 | 36.0789 | 0
HCFC/HFC 5 kg | Halogenado | 1 | 0.43732 | 0.43732 | 0.43732 | 0.43732 | 0.43732 | 0.43732 | 0.43732 | 0.43732 | 0.43732 | 0.43732 | 0.43732 | 0.43732 | 5.2478 | 0
Clase D 9 l | Clase D | 1 | 0.16399 | 0.16399 | 0.16399 | 0.16399 | 0.16399 | 0.16399 | 0.16399 | 0.16399 | 0.16399 | 0.16399 | 0.16399 | 0.16399 | 1.9679 | 0
ABC 25 kg s/ruedas | ABC | 3 | 0.42365 | 0.42365 | 0.42365 | 0.42365 | 0.42365 | 0.42365 | 0.42365 | 0.42365 | 0.42365 | 0.42365 | 0.42365 | 0.42365 | 5.0838 | 0
ABC 50 kg s/ruedas | ABC | 3 | 0.93204 | 0.93204 | 0.93204 | 0.93204 | 0.93204 | 0.93204 | 0.93204 | 0.93204 | 0.93204 | 0.93204 | 0.93204 | 0.93204 | 11.1845 | 0
ABC 70 kg s/ruedas | ABC | 3 | 0.20335 | 0.20335 | 0.20335 | 0.20335 | 0.20335 | 0.20335 | 0.20335 | 0.20335 | 0.20335 | 0.20335 | 0.20335 | 0.20335 | 2.4402 | 0
ABC 100 kg s/ruedas | ABC | 3 | 0.13557 | 0.13557 | 0.13557 | 0.13557 | 0.13557 | 0.13557 | 0.13557 | 0.13557 | 0.13557 | 0.13557 | 0.13557 | 0.13557 | 1.6268 | 0
Total recipientes |  |  | 164.0496 | 164.0496 | 164.0496 | 164.0496 | 164.0496 | 164.0496 | 164.0496 | 164.0496 | 164.0496 | 164.0496 | 164.0496 | 164.0496 | 1968.5957
Por agente (u. equivalentes)
ABC |  |  | 146.2289 | 146.2289 | 146.2289 | 146.2289 | 146.2289 | 146.2289 | 146.2289 | 146.2289 | 146.2289 | 146.2289 | 146.2289 | 146.2289 | 1754.7462
BC |  |  | 0.16399 | 0.16399 | 0.16399 | 0.16399 | 0.16399 | 0.16399 | 0.16399 | 0.16399 | 0.16399 | 0.16399 | 0.16399 | 0.16399 | 1.9679
Clase D |  |  | 0.16399 | 0.16399 | 0.16399 | 0.16399 | 0.16399 | 0.16399 | 0.16399 | 0.16399 | 0.16399 | 0.16399 | 0.16399 | 0.16399 | 1.9679
Agua |  |  | 3.8265 | 3.8265 | 3.8265 | 3.8265 | 3.8265 | 3.8265 | 3.8265 | 3.8265 | 3.8265 | 3.8265 | 3.8265 | 3.8265 | 45.9186
AFFF |  |  | 1.3666 | 1.3666 | 1.3666 | 1.3666 | 1.3666 | 1.3666 | 1.3666 | 1.3666 | 1.3666 | 1.3666 | 1.3666 | 1.3666 | 16.3995
Sales K |  |  | 1.9679 | 1.9679 | 1.9679 | 1.9679 | 1.9679 | 1.9679 | 1.9679 | 1.9679 | 1.9679 | 1.9679 | 1.9679 | 1.9679 | 23.6153
CO₂ |  |  | 13.8302 | 13.8302 | 13.8302 | 13.8302 | 13.8302 | 13.8302 | 13.8302 | 13.8302 | 13.8302 | 13.8302 | 13.8302 | 13.8302 | 165.9629
Halogenado |  |  | 0.43732 | 0.43732 | 0.43732 | 0.43732 | 0.43732 | 0.43732 | 0.43732 | 0.43732 | 0.43732 | 0.43732 | 0.43732 | 0.43732 | 5.2478
Mangueras con PH anual (u.) |  |  | 4.9745 | 4.9745 | 4.9745 | 4.9745 | 4.9745 | 4.9745 | 4.9745 | 4.9745 | 4.9745 | 4.9745 | 4.9745 | 4.9745 | 59.6942
2027 | Agente | u. equiv. | Ene | Feb | Mar | Abr | May | Jun | Jul | Ago | Sep | Oct | Nov | Dic | Total | Incluye mant. de sustitutos (u./año)
ABC 1 kg | ABC | 1 | 407.6285 | 407.6285 | 407.6285 | 407.6285 | 407.6285 | 407.6285 | 407.6285 | 407.6285 | 407.6285 | 407.6285 | 407.6285 | 407.6285 | 4891.5423 | 0
ABC 2,5 kg | ABC | 1 | 31.09 | 31.09 | 31.09 | 31.09 | 31.09 | 31.09 | 31.09 | 31.09 | 31.09 | 31.09 | 31.09 | 31.09 | 373.0797 | 2
ABC 5 kg | ABC | 1 | 189.2843 | 189.2843 | 189.2843 | 189.2843 | 189.2843 | 189.2843 | 189.2843 | 189.2843 | 189.2843 | 189.2843 | 189.2843 | 189.2843 | 2271.4113 | 8
ABC 10 kg | ABC | 1 | 10.5972 | 10.5972 | 10.5972 | 10.5972 | 10.5972 | 10.5972 | 10.5972 | 10.5972 | 10.5972 | 10.5972 | 10.5972 | 10.5972 | 127.1659 | 1
Agua 10 l | Agua | 1 | 15.5382 | 15.5382 | 15.5382 | 15.5382 | 15.5382 | 15.5382 | 15.5382 | 15.5382 | 15.5382 | 15.5382 | 15.5382 | 15.5382 | 186.4582 | 1
AFFF 10 l | AFFF | 1 | 3.9581 | 3.9581 | 3.9581 | 3.9581 | 3.9581 | 3.9581 | 3.9581 | 3.9581 | 3.9581 | 3.9581 | 3.9581 | 3.9581 | 47.4971 | 1
AFFF 50 l s/ruedas | AFFF | 3 | 2.0823 | 2.0823 | 2.0823 | 2.0823 | 2.0823 | 2.0823 | 2.0823 | 2.0823 | 2.0823 | 2.0823 | 2.0823 | 2.0823 | 24.9881 | 1
BC 5 kg | BC | 1 | 1.214 | 1.214 | 1.214 | 1.214 | 1.214 | 1.214 | 1.214 | 1.214 | 1.214 | 1.214 | 1.214 | 1.214 | 14.5682 | 1
Sales K 6 l | Sales K | 1 | 8.1395 | 8.1395 | 8.1395 | 8.1395 | 8.1395 | 8.1395 | 8.1395 | 8.1395 | 8.1395 | 8.1395 | 8.1395 | 8.1395 | 97.6742 | 1
CO₂ 2 kg | CO₂ | 1 | 40.9325 | 40.9325 | 40.9325 | 40.9325 | 40.9325 | 40.9325 | 40.9325 | 40.9325 | 40.9325 | 40.9325 | 40.9325 | 40.9325 | 491.1897 | 2
CO₂ 5 kg | CO₂ | 1 | 15.5431 | 15.5431 | 15.5431 | 15.5431 | 15.5431 | 15.5431 | 15.5431 | 15.5431 | 15.5431 | 15.5431 | 15.5431 | 15.5431 | 186.5178 | 1
HCFC/HFC 5 kg | Halogenado | 1 | 2.7753 | 2.7753 | 2.7753 | 2.7753 | 2.7753 | 2.7753 | 2.7753 | 2.7753 | 2.7753 | 2.7753 | 2.7753 | 2.7753 | 33.3041 | 1
Clase D 9 l | Clase D | 1 | 1.214 | 1.214 | 1.214 | 1.214 | 1.214 | 1.214 | 1.214 | 1.214 | 1.214 | 1.214 | 1.214 | 1.214 | 14.5682 | 1
ABC 25 kg s/ruedas | ABC | 3 | 2.1487 | 2.1487 | 2.1487 | 2.1487 | 2.1487 | 2.1487 | 2.1487 | 2.1487 | 2.1487 | 2.1487 | 2.1487 | 2.1487 | 25.7848 | 1
ABC 50 kg s/ruedas | ABC | 3 | 4.6272 | 4.6272 | 4.6272 | 4.6272 | 4.6272 | 4.6272 | 4.6272 | 4.6272 | 4.6272 | 4.6272 | 4.6272 | 4.6272 | 55.5266 | 1
ABC 70 kg s/ruedas | ABC | 3 | 1.0747 | 1.0747 | 1.0747 | 1.0747 | 1.0747 | 1.0747 | 1.0747 | 1.0747 | 1.0747 | 1.0747 | 1.0747 | 1.0747 | 12.8967 | 1
ABC 100 kg s/ruedas | ABC | 3 | 0.74426 | 0.74426 | 0.74426 | 0.74426 | 0.74426 | 0.74426 | 0.74426 | 0.74426 | 0.74426 | 0.74426 | 0.74426 | 0.74426 | 8.9311 | 1
Total recipientes |  |  | 738.592 | 738.592 | 738.592 | 738.592 | 738.592 | 738.592 | 738.592 | 738.592 | 738.592 | 738.592 | 738.592 | 738.592 | 8863.104
Por agente (u. equivalentes)
ABC |  |  | 664.3848 | 664.3848 | 664.3848 | 664.3848 | 664.3848 | 664.3848 | 664.3848 | 664.3848 | 664.3848 | 664.3848 | 664.3848 | 664.3848 | 7972.6172
BC |  |  | 1.214 | 1.214 | 1.214 | 1.214 | 1.214 | 1.214 | 1.214 | 1.214 | 1.214 | 1.214 | 1.214 | 1.214 | 14.5682
Clase D |  |  | 1.214 | 1.214 | 1.214 | 1.214 | 1.214 | 1.214 | 1.214 | 1.214 | 1.214 | 1.214 | 1.214 | 1.214 | 14.5682
Agua |  |  | 15.5382 | 15.5382 | 15.5382 | 15.5382 | 15.5382 | 15.5382 | 15.5382 | 15.5382 | 15.5382 | 15.5382 | 15.5382 | 15.5382 | 186.4582
AFFF |  |  | 10.2051 | 10.2051 | 10.2051 | 10.2051 | 10.2051 | 10.2051 | 10.2051 | 10.2051 | 10.2051 | 10.2051 | 10.2051 | 10.2051 | 122.4613
Sales K |  |  | 8.1395 | 8.1395 | 8.1395 | 8.1395 | 8.1395 | 8.1395 | 8.1395 | 8.1395 | 8.1395 | 8.1395 | 8.1395 | 8.1395 | 97.6742
CO₂ |  |  | 56.4756 | 56.4756 | 56.4756 | 56.4756 | 56.4756 | 56.4756 | 56.4756 | 56.4756 | 56.4756 | 56.4756 | 56.4756 | 56.4756 | 677.7074
Halogenado |  |  | 2.7753 | 2.7753 | 2.7753 | 2.7753 | 2.7753 | 2.7753 | 2.7753 | 2.7753 | 2.7753 | 2.7753 | 2.7753 | 2.7753 | 33.3041
Mangueras con PH anual (u.) |  |  | 26.2204 | 26.2204 | 26.2204 | 26.2204 | 26.2204 | 26.2204 | 26.2204 | 26.2204 | 26.2204 | 26.2204 | 26.2204 | 26.2204 | 314.6451
2028 | Agente | u. equiv. | Ene | Feb | Mar | Abr | May | Jun | Jul | Ago | Sep | Oct | Nov | Dic | Total | Incluye mant. de sustitutos (u./año)
ABC 1 kg | ABC | 1 | 733.7082 | 733.7082 | 733.7082 | 733.7082 | 733.7082 | 733.7082 | 733.7082 | 733.7082 | 733.7082 | 733.7082 | 733.7082 | 733.7082 | 8804.4981 | 0
ABC 2,5 kg | ABC | 1 | 71.2068 | 71.2068 | 71.2068 | 71.2068 | 71.2068 | 71.2068 | 71.2068 | 71.2068 | 71.2068 | 71.2068 | 71.2068 | 71.2068 | 854.4818 | 5
ABC 5 kg | ABC | 1 | 429.3876 | 429.3876 | 429.3876 | 429.3876 | 429.3876 | 429.3876 | 429.3876 | 429.3876 | 429.3876 | 429.3876 | 429.3876 | 429.3876 | 5152.6509 | 29
ABC 10 kg | ABC | 1 | 24.7863 | 24.7863 | 24.7863 | 24.7863 | 24.7863 | 24.7863 | 24.7863 | 24.7863 | 24.7863 | 24.7863 | 24.7863 | 24.7863 | 297.4352 | 2
Agua 10 l | Agua | 1 | 35.6638 | 35.6638 | 35.6638 | 35.6638 | 35.6638 | 35.6638 | 35.6638 | 35.6638 | 35.6638 | 35.6638 | 35.6638 | 35.6638 | 427.9652 | 3
AFFF 10 l | AFFF | 1 | 7.6881 | 7.6881 | 7.6881 | 7.6881 | 7.6881 | 7.6881 | 7.6881 | 7.6881 | 7.6881 | 7.6881 | 7.6881 | 7.6881 | 92.2578 | 1
AFFF 50 l s/ruedas | AFFF | 3 | 4.0337 | 4.0337 | 4.0337 | 4.0337 | 4.0337 | 4.0337 | 4.0337 | 4.0337 | 4.0337 | 4.0337 | 4.0337 | 4.0337 | 48.4045 | 1
BC 5 kg | BC | 1 | 2.2184 | 2.2184 | 2.2184 | 2.2184 | 2.2184 | 2.2184 | 2.2184 | 2.2184 | 2.2184 | 2.2184 | 2.2184 | 2.2184 | 26.6212 | 1
Sales K 6 l | Sales K | 1 | 18.0997 | 18.0997 | 18.0997 | 18.0997 | 18.0997 | 18.0997 | 18.0997 | 18.0997 | 18.0997 | 18.0997 | 18.0997 | 18.0997 | 217.1969 | 2
CO₂ 2 kg | CO₂ | 1 | 95.586 | 95.586 | 95.586 | 95.586 | 95.586 | 95.586 | 95.586 | 95.586 | 95.586 | 95.586 | 95.586 | 95.586 | 1147.0321 | 7
CO₂ 5 kg | CO₂ | 1 | 33.2922 | 33.2922 | 33.2922 | 33.2922 | 33.2922 | 33.2922 | 33.2922 | 33.2922 | 33.2922 | 33.2922 | 33.2922 | 33.2922 | 399.5058 | 3
HCFC/HFC 5 kg | Halogenado | 1 | 5.6284 | 5.6284 | 5.6284 | 5.6284 | 5.6284 | 5.6284 | 5.6284 | 5.6284 | 5.6284 | 5.6284 | 5.6284 | 5.6284 | 67.5406 | 1
Clase D 9 l | Clase D | 1 | 2.2184 | 2.2184 | 2.2184 | 2.2184 | 2.2184 | 2.2184 | 2.2184 | 2.2184 | 2.2184 | 2.2184 | 2.2184 | 2.2184 | 26.6212 | 1
ABC 25 kg s/ruedas | ABC | 3 | 4.5719 | 4.5719 | 4.5719 | 4.5719 | 4.5719 | 4.5719 | 4.5719 | 4.5719 | 4.5719 | 4.5719 | 4.5719 | 4.5719 | 54.8626 | 1
ABC 50 kg s/ruedas | ABC | 3 | 9.9581 | 9.9581 | 9.9581 | 9.9581 | 9.9581 | 9.9581 | 9.9581 | 9.9581 | 9.9581 | 9.9581 | 9.9581 | 9.9581 | 119.4978 | 1
ABC 70 kg s/ruedas | ABC | 3 | 2.2378 | 2.2378 | 2.2378 | 2.2378 | 2.2378 | 2.2378 | 2.2378 | 2.2378 | 2.2378 | 2.2378 | 2.2378 | 2.2378 | 26.8541 | 1
ABC 100 kg s/ruedas | ABC | 3 | 1.5197 | 1.5197 | 1.5197 | 1.5197 | 1.5197 | 1.5197 | 1.5197 | 1.5197 | 1.5197 | 1.5197 | 1.5197 | 1.5197 | 18.236 | 1
Total recipientes |  |  | 1481.8051 | 1481.8051 | 1481.8051 | 1481.8051 | 1481.8051 | 1481.8051 | 1481.8051 | 1481.8051 | 1481.8051 | 1481.8051 | 1481.8051 | 1481.8051 | 17781.6618
Por agente (u. equivalentes)
ABC |  |  | 1313.9515 | 1313.9515 | 1313.9515 | 1313.9515 | 1313.9515 | 1313.9515 | 1313.9515 | 1313.9515 | 1313.9515 | 1313.9515 | 1313.9515 | 1313.9515 | 15767.4175
BC |  |  | 2.2184 | 2.2184 | 2.2184 | 2.2184 | 2.2184 | 2.2184 | 2.2184 | 2.2184 | 2.2184 | 2.2184 | 2.2184 | 2.2184 | 26.6212
Clase D |  |  | 2.2184 | 2.2184 | 2.2184 | 2.2184 | 2.2184 | 2.2184 | 2.2184 | 2.2184 | 2.2184 | 2.2184 | 2.2184 | 2.2184 | 26.6212
Agua |  |  | 35.6638 | 35.6638 | 35.6638 | 35.6638 | 35.6638 | 35.6638 | 35.6638 | 35.6638 | 35.6638 | 35.6638 | 35.6638 | 35.6638 | 427.9652
AFFF |  |  | 19.7893 | 19.7893 | 19.7893 | 19.7893 | 19.7893 | 19.7893 | 19.7893 | 19.7893 | 19.7893 | 19.7893 | 19.7893 | 19.7893 | 237.4712
Sales K |  |  | 18.0997 | 18.0997 | 18.0997 | 18.0997 | 18.0997 | 18.0997 | 18.0997 | 18.0997 | 18.0997 | 18.0997 | 18.0997 | 18.0997 | 217.1969
CO₂ |  |  | 128.8782 | 128.8782 | 128.8782 | 128.8782 | 128.8782 | 128.8782 | 128.8782 | 128.8782 | 128.8782 | 128.8782 | 128.8782 | 128.8782 | 1546.538
Halogenado |  |  | 5.6284 | 5.6284 | 5.6284 | 5.6284 | 5.6284 | 5.6284 | 5.6284 | 5.6284 | 5.6284 | 5.6284 | 5.6284 | 5.6284 | 67.5406
Mangueras con PH anual (u.) |  |  | 55.6134 | 55.6134 | 55.6134 | 55.6134 | 55.6134 | 55.6134 | 55.6134 | 55.6134 | 55.6134 | 55.6134 | 55.6134 | 55.6134 | 667.3608
2029 | Agente | u. equiv. | Ene | Feb | Mar | Abr | May | Jun | Jul | Ago | Sep | Oct | Nov | Dic | Total | Incluye mant. de sustitutos (u./año)
ABC 1 kg | ABC | 1 | 1346.2641 | 1346.2641 | 1346.2641 | 1346.2641 | 1346.2641 | 1346.2641 | 1346.2641 | 1346.2641 | 1346.2641 | 1346.2641 | 1346.2641 | 1346.2641 | 16155.1693 | 0
ABC 2,5 kg | ABC | 1 | 131.2486 | 131.2486 | 131.2486 | 131.2486 | 131.2486 | 131.2486 | 131.2486 | 131.2486 | 131.2486 | 131.2486 | 131.2486 | 131.2486 | 1574.9838 | 11
ABC 5 kg | ABC | 1 | 812.6126 | 812.6126 | 812.6126 | 812.6126 | 812.6126 | 812.6126 | 812.6126 | 812.6126 | 812.6126 | 812.6126 | 812.6126 | 812.6126 | 9751.3516 | 65
ABC 10 kg | ABC | 1 | 47.4218 | 47.4218 | 47.4218 | 47.4218 | 47.4218 | 47.4218 | 47.4218 | 47.4218 | 47.4218 | 47.4218 | 47.4218 | 47.4218 | 569.0617 | 4
Agua 10 l | Agua | 1 | 66.9494 | 66.9494 | 66.9494 | 66.9494 | 66.9494 | 66.9494 | 66.9494 | 66.9494 | 66.9494 | 66.9494 | 66.9494 | 66.9494 | 803.3922 | 6
AFFF 10 l | AFFF | 1 | 12.8345 | 12.8345 | 12.8345 | 12.8345 | 12.8345 | 12.8345 | 12.8345 | 12.8345 | 12.8345 | 12.8345 | 12.8345 | 12.8345 | 154.0144 | 2
AFFF 50 l s/ruedas | AFFF | 3 | 6.8411 | 6.8411 | 6.8411 | 6.8411 | 6.8411 | 6.8411 | 6.8411 | 6.8411 | 6.8411 | 6.8411 | 6.8411 | 6.8411 | 82.0928 | 1
BC 5 kg | BC | 1 | 3.9145 | 3.9145 | 3.9145 | 3.9145 | 3.9145 | 3.9145 | 3.9145 | 3.9145 | 3.9145 | 3.9145 | 3.9145 | 3.9145 | 46.9744 | 1
Sales K 6 l | Sales K | 1 | 32.8904 | 32.8904 | 32.8904 | 32.8904 | 32.8904 | 32.8904 | 32.8904 | 32.8904 | 32.8904 | 32.8904 | 32.8904 | 32.8904 | 394.6845 | 3
CO₂ 2 kg | CO₂ | 1 | 182.8693 | 182.8693 | 182.8693 | 182.8693 | 182.8693 | 182.8693 | 182.8693 | 182.8693 | 182.8693 | 182.8693 | 182.8693 | 182.8693 | 2194.4313 | 15
CO₂ 5 kg | CO₂ | 1 | 59.512 | 59.512 | 59.512 | 59.512 | 59.512 | 59.512 | 59.512 | 59.512 | 59.512 | 59.512 | 59.512 | 59.512 | 714.1437 | 5
HCFC/HFC 5 kg | Halogenado | 1 | 9.7084 | 9.7084 | 9.7084 | 9.7084 | 9.7084 | 9.7084 | 9.7084 | 9.7084 | 9.7084 | 9.7084 | 9.7084 | 9.7084 | 116.5008 | 1
Clase D 9 l | Clase D | 1 | 3.645 | 3.645 | 3.645 | 3.645 | 3.645 | 3.645 | 3.645 | 3.645 | 3.645 | 3.645 | 3.645 | 3.645 | 43.7395 | 1
ABC 25 kg s/ruedas | ABC | 3 | 8.168 | 8.168 | 8.168 | 8.168 | 8.168 | 8.168 | 8.168 | 8.168 | 8.168 | 8.168 | 8.168 | 8.168 | 98.0157 | 1
ABC 50 kg s/ruedas | ABC | 3 | 17.9529 | 17.9529 | 17.9529 | 17.9529 | 17.9529 | 17.9529 | 17.9529 | 17.9529 | 17.9529 | 17.9529 | 17.9529 | 17.9529 | 215.4345 | 2
ABC 70 kg s/ruedas | ABC | 3 | 3.964 | 3.964 | 3.964 | 3.964 | 3.964 | 3.964 | 3.964 | 3.964 | 3.964 | 3.964 | 3.964 | 3.964 | 47.5675 | 1
ABC 100 kg s/ruedas | ABC | 3 | 2.6704 | 2.6704 | 2.6704 | 2.6704 | 2.6704 | 2.6704 | 2.6704 | 2.6704 | 2.6704 | 2.6704 | 2.6704 | 2.6704 | 32.045 | 1
Total recipientes |  |  | 2749.4669 | 2749.4669 | 2749.4669 | 2749.4669 | 2749.4669 | 2749.4669 | 2749.4669 | 2749.4669 | 2749.4669 | 2749.4669 | 2749.4669 | 2749.4669 | 32993.6027
Por agente (u. equivalentes)
ABC |  |  | 2435.8129 | 2435.8129 | 2435.8129 | 2435.8129 | 2435.8129 | 2435.8129 | 2435.8129 | 2435.8129 | 2435.8129 | 2435.8129 | 2435.8129 | 2435.8129 | 29229.7546
BC |  |  | 3.9145 | 3.9145 | 3.9145 | 3.9145 | 3.9145 | 3.9145 | 3.9145 | 3.9145 | 3.9145 | 3.9145 | 3.9145 | 3.9145 | 46.9744
Clase D |  |  | 3.645 | 3.645 | 3.645 | 3.645 | 3.645 | 3.645 | 3.645 | 3.645 | 3.645 | 3.645 | 3.645 | 3.645 | 43.7395
Agua |  |  | 66.9494 | 66.9494 | 66.9494 | 66.9494 | 66.9494 | 66.9494 | 66.9494 | 66.9494 | 66.9494 | 66.9494 | 66.9494 | 66.9494 | 803.3922
AFFF |  |  | 33.3577 | 33.3577 | 33.3577 | 33.3577 | 33.3577 | 33.3577 | 33.3577 | 33.3577 | 33.3577 | 33.3577 | 33.3577 | 33.3577 | 400.2927
Sales K |  |  | 32.8904 | 32.8904 | 32.8904 | 32.8904 | 32.8904 | 32.8904 | 32.8904 | 32.8904 | 32.8904 | 32.8904 | 32.8904 | 32.8904 | 394.6845
CO₂ |  |  | 242.3812 | 242.3812 | 242.3812 | 242.3812 | 242.3812 | 242.3812 | 242.3812 | 242.3812 | 242.3812 | 242.3812 | 242.3812 | 242.3812 | 2908.575
Halogenado |  |  | 9.7084 | 9.7084 | 9.7084 | 9.7084 | 9.7084 | 9.7084 | 9.7084 | 9.7084 | 9.7084 | 9.7084 | 9.7084 | 9.7084 | 116.5008
Mangueras con PH anual (u.) |  |  | 99.1083 | 99.1083 | 99.1083 | 99.1083 | 99.1083 | 99.1083 | 99.1083 | 99.1083 | 99.1083 | 99.1083 | 99.1083 | 99.1083 | 1189.2993
2030 | Agente | u. equiv. | Ene | Feb | Mar | Abr | May | Jun | Jul | Ago | Sep | Oct | Nov | Dic | Total | Incluye mant. de sustitutos (u./año)
ABC 1 kg | ABC | 1 | 2024.1463 | 2024.1463 | 2024.1463 | 2024.1463 | 2024.1463 | 2024.1463 | 2024.1463 | 2024.1463 | 2024.1463 | 2024.1463 | 2024.1463 | 2024.1463 | 24289.7555 | 0
ABC 2,5 kg | ABC | 1 | 190.2424 | 190.2424 | 190.2424 | 190.2424 | 190.2424 | 190.2424 | 190.2424 | 190.2424 | 190.2424 | 190.2424 | 190.2424 | 190.2424 | 2282.909 | 20
ABC 5 kg | ABC | 1 | 1172.9024 | 1172.9024 | 1172.9024 | 1172.9024 | 1172.9024 | 1172.9024 | 1172.9024 | 1172.9024 | 1172.9024 | 1172.9024 | 1172.9024 | 1172.9024 | 14074.8294 | 122
ABC 10 kg | ABC | 1 | 69.0022 | 69.0022 | 69.0022 | 69.0022 | 69.0022 | 69.0022 | 69.0022 | 69.0022 | 69.0022 | 69.0022 | 69.0022 | 69.0022 | 828.0262 | 8
Agua 10 l | Agua | 1 | 96.7072 | 96.7072 | 96.7072 | 96.7072 | 96.7072 | 96.7072 | 96.7072 | 96.7072 | 96.7072 | 96.7072 | 96.7072 | 96.7072 | 1160.486 | 10
AFFF 10 l | AFFF | 1 | 18.0323 | 18.0323 | 18.0323 | 18.0323 | 18.0323 | 18.0323 | 18.0323 | 18.0323 | 18.0323 | 18.0323 | 18.0323 | 18.0323 | 216.3871 | 2
AFFF 50 l s/ruedas | AFFF | 3 | 9.7482 | 9.7482 | 9.7482 | 9.7482 | 9.7482 | 9.7482 | 9.7482 | 9.7482 | 9.7482 | 9.7482 | 9.7482 | 9.7482 | 116.9783 | 2
BC 5 kg | BC | 1 | 5.3628 | 5.3628 | 5.3628 | 5.3628 | 5.3628 | 5.3628 | 5.3628 | 5.3628 | 5.3628 | 5.3628 | 5.3628 | 5.3628 | 64.3533 | 1
Sales K 6 l | Sales K | 1 | 47.5223 | 47.5223 | 47.5223 | 47.5223 | 47.5223 | 47.5223 | 47.5223 | 47.5223 | 47.5223 | 47.5223 | 47.5223 | 47.5223 | 570.268 | 5
CO₂ 2 kg | CO₂ | 1 | 264.632 | 264.632 | 264.632 | 264.632 | 264.632 | 264.632 | 264.632 | 264.632 | 264.632 | 264.632 | 264.632 | 264.632 | 3175.5844 | 28
CO₂ 5 kg | CO₂ | 1 | 85.9061 | 85.9061 | 85.9061 | 85.9061 | 85.9061 | 85.9061 | 85.9061 | 85.9061 | 85.9061 | 85.9061 | 85.9061 | 85.9061 | 1030.8727 | 9
HCFC/HFC 5 kg | Halogenado | 1 | 13.9662 | 13.9662 | 13.9662 | 13.9662 | 13.9662 | 13.9662 | 13.9662 | 13.9662 | 13.9662 | 13.9662 | 13.9662 | 13.9662 | 167.5941 | 2
Clase D 9 l | Clase D | 1 | 5.0128 | 5.0128 | 5.0128 | 5.0128 | 5.0128 | 5.0128 | 5.0128 | 5.0128 | 5.0128 | 5.0128 | 5.0128 | 5.0128 | 60.1536 | 1
ABC 25 kg s/ruedas | ABC | 3 | 11.7954 | 11.7954 | 11.7954 | 11.7954 | 11.7954 | 11.7954 | 11.7954 | 11.7954 | 11.7954 | 11.7954 | 11.7954 | 11.7954 | 141.5447 | 2
ABC 50 kg s/ruedas | ABC | 3 | 25.8332 | 25.8332 | 25.8332 | 25.8332 | 25.8332 | 25.8332 | 25.8332 | 25.8332 | 25.8332 | 25.8332 | 25.8332 | 25.8332 | 309.9983 | 3
ABC 70 kg s/ruedas | ABC | 3 | 5.6651 | 5.6651 | 5.6651 | 5.6651 | 5.6651 | 5.6651 | 5.6651 | 5.6651 | 5.6651 | 5.6651 | 5.6651 | 5.6651 | 67.9815 | 1
ABC 100 kg s/ruedas | ABC | 3 | 3.8045 | 3.8045 | 3.8045 | 3.8045 | 3.8045 | 3.8045 | 3.8045 | 3.8045 | 3.8045 | 3.8045 | 3.8045 | 3.8045 | 45.6543 | 1
Total recipientes |  |  | 4050.2814 | 4050.2814 | 4050.2814 | 4050.2814 | 4050.2814 | 4050.2814 | 4050.2814 | 4050.2814 | 4050.2814 | 4050.2814 | 4050.2814 | 4050.2814 | 48603.3763
Por agente (u. equivalentes)
ABC |  |  | 3597.588 | 3597.588 | 3597.588 | 3597.588 | 3597.588 | 3597.588 | 3597.588 | 3597.588 | 3597.588 | 3597.588 | 3597.588 | 3597.588 | 43171.0563
BC |  |  | 5.3628 | 5.3628 | 5.3628 | 5.3628 | 5.3628 | 5.3628 | 5.3628 | 5.3628 | 5.3628 | 5.3628 | 5.3628 | 5.3628 | 64.3533
Clase D |  |  | 5.0128 | 5.0128 | 5.0128 | 5.0128 | 5.0128 | 5.0128 | 5.0128 | 5.0128 | 5.0128 | 5.0128 | 5.0128 | 5.0128 | 60.1536
Agua |  |  | 96.7072 | 96.7072 | 96.7072 | 96.7072 | 96.7072 | 96.7072 | 96.7072 | 96.7072 | 96.7072 | 96.7072 | 96.7072 | 96.7072 | 1160.486
AFFF |  |  | 47.2768 | 47.2768 | 47.2768 | 47.2768 | 47.2768 | 47.2768 | 47.2768 | 47.2768 | 47.2768 | 47.2768 | 47.2768 | 47.2768 | 567.3219
Sales K |  |  | 47.5223 | 47.5223 | 47.5223 | 47.5223 | 47.5223 | 47.5223 | 47.5223 | 47.5223 | 47.5223 | 47.5223 | 47.5223 | 47.5223 | 570.268
CO₂ |  |  | 350.5381 | 350.5381 | 350.5381 | 350.5381 | 350.5381 | 350.5381 | 350.5381 | 350.5381 | 350.5381 | 350.5381 | 350.5381 | 350.5381 | 4206.4571
Halogenado |  |  | 13.9662 | 13.9662 | 13.9662 | 13.9662 | 13.9662 | 13.9662 | 13.9662 | 13.9662 | 13.9662 | 13.9662 | 13.9662 | 13.9662 | 167.5941
Mangueras con PH anual (u.) |  |  | 142.7525 | 142.7525 | 142.7525 | 142.7525 | 142.7525 | 142.7525 | 142.7525 | 142.7525 | 142.7525 | 142.7525 | 142.7525 | 142.7525 | 1713.0297
2031 | Agente | u. equiv. | Ene | Feb | Mar | Abr | May | Jun | Jul | Ago | Sep | Oct | Nov | Dic | Total | Incluye mant. de sustitutos (u./año)
ABC 1 kg | ABC | 1 | 2820.1017 | 2820.1017 | 2820.1017 | 2820.1017 | 2820.1017 | 2820.1017 | 2820.1017 | 2820.1017 | 2820.1017 | 2820.1017 | 2820.1017 | 2820.1017 | 33841.2206 | 0
ABC 2,5 kg | ABC | 1 | 252.7968 | 252.7968 | 252.7968 | 252.7968 | 252.7968 | 252.7968 | 252.7968 | 252.7968 | 252.7968 | 252.7968 | 252.7968 | 252.7968 | 3033.5611 | 29
ABC 5 kg | ABC | 1 | 1559.6041 | 1559.6041 | 1559.6041 | 1559.6041 | 1559.6041 | 1559.6041 | 1559.6041 | 1559.6041 | 1559.6041 | 1559.6041 | 1559.6041 | 1559.6041 | 18715.2491 | 175
ABC 10 kg | ABC | 1 | 92.4411 | 92.4411 | 92.4411 | 92.4411 | 92.4411 | 92.4411 | 92.4411 | 92.4411 | 92.4411 | 92.4411 | 92.4411 | 92.4411 | 1109.2937 | 11
Agua 10 l | Agua | 1 | 129.4133 | 129.4133 | 129.4133 | 129.4133 | 129.4133 | 129.4133 | 129.4133 | 129.4133 | 129.4133 | 129.4133 | 129.4133 | 129.4133 | 1552.9596 | 15
AFFF 10 l | AFFF | 1 | 23.378 | 23.378 | 23.378 | 23.378 | 23.378 | 23.378 | 23.378 | 23.378 | 23.378 | 23.378 | 23.378 | 23.378 | 280.5355 | 3
AFFF 50 l s/ruedas | AFFF | 3 | 12.5255 | 12.5255 | 12.5255 | 12.5255 | 12.5255 | 12.5255 | 12.5255 | 12.5255 | 12.5255 | 12.5255 | 12.5255 | 12.5255 | 150.3055 | 2
BC 5 kg | BC | 1 | 7.094 | 7.094 | 7.094 | 7.094 | 7.094 | 7.094 | 7.094 | 7.094 | 7.094 | 7.094 | 7.094 | 7.094 | 85.1275 | 1
Sales K 6 l | Sales K | 1 | 63.0829 | 63.0829 | 63.0829 | 63.0829 | 63.0829 | 63.0829 | 63.0829 | 63.0829 | 63.0829 | 63.0829 | 63.0829 | 63.0829 | 756.9945 | 8
CO₂ 2 kg | CO₂ | 1 | 351.9766 | 351.9766 | 351.9766 | 351.9766 | 351.9766 | 351.9766 | 351.9766 | 351.9766 | 351.9766 | 351.9766 | 351.9766 | 351.9766 | 4223.7198 | 40
CO₂ 5 kg | CO₂ | 1 | 114.5395 | 114.5395 | 114.5395 | 114.5395 | 114.5395 | 114.5395 | 114.5395 | 114.5395 | 114.5395 | 114.5395 | 114.5395 | 114.5395 | 1374.4741 | 13
HCFC/HFC 5 kg | Halogenado | 1 | 18.3692 | 18.3692 | 18.3692 | 18.3692 | 18.3692 | 18.3692 | 18.3692 | 18.3692 | 18.3692 | 18.3692 | 18.3692 | 18.3692 | 220.4299 | 3
Clase D 9 l | Clase D | 1 | 6.2267 | 6.2267 | 6.2267 | 6.2267 | 6.2267 | 6.2267 | 6.2267 | 6.2267 | 6.2267 | 6.2267 | 6.2267 | 6.2267 | 74.7209 | 1
ABC 25 kg s/ruedas | ABC | 3 | 15.6166 | 15.6166 | 15.6166 | 15.6166 | 15.6166 | 15.6166 | 15.6166 | 15.6166 | 15.6166 | 15.6166 | 15.6166 | 15.6166 | 187.3996 | 2
ABC 50 kg s/ruedas | ABC | 3 | 34.3233 | 34.3233 | 34.3233 | 34.3233 | 34.3233 | 34.3233 | 34.3233 | 34.3233 | 34.3233 | 34.3233 | 34.3233 | 34.3233 | 411.8791 | 4
ABC 70 kg s/ruedas | ABC | 3 | 7.4993 | 7.4993 | 7.4993 | 7.4993 | 7.4993 | 7.4993 | 7.4993 | 7.4993 | 7.4993 | 7.4993 | 7.4993 | 7.4993 | 89.9918 | 1
ABC 100 kg s/ruedas | ABC | 3 | 5.0273 | 5.0273 | 5.0273 | 5.0273 | 5.0273 | 5.0273 | 5.0273 | 5.0273 | 5.0273 | 5.0273 | 5.0273 | 5.0273 | 60.3279 | 1
Total recipientes |  |  | 5514.0159 | 5514.0159 | 5514.0159 | 5514.0159 | 5514.0159 | 5514.0159 | 5514.0159 | 5514.0159 | 5514.0159 | 5514.0159 | 5514.0159 | 5514.0159 | 66168.1903
Por agente (u. equivalentes)
ABC |  |  | 4912.3433 | 4912.3433 | 4912.3433 | 4912.3433 | 4912.3433 | 4912.3433 | 4912.3433 | 4912.3433 | 4912.3433 | 4912.3433 | 4912.3433 | 4912.3433 | 58948.1196
BC |  |  | 7.094 | 7.094 | 7.094 | 7.094 | 7.094 | 7.094 | 7.094 | 7.094 | 7.094 | 7.094 | 7.094 | 7.094 | 85.1275
Clase D |  |  | 6.2267 | 6.2267 | 6.2267 | 6.2267 | 6.2267 | 6.2267 | 6.2267 | 6.2267 | 6.2267 | 6.2267 | 6.2267 | 6.2267 | 74.7209
Agua |  |  | 129.4133 | 129.4133 | 129.4133 | 129.4133 | 129.4133 | 129.4133 | 129.4133 | 129.4133 | 129.4133 | 129.4133 | 129.4133 | 129.4133 | 1552.9596
AFFF |  |  | 60.9543 | 60.9543 | 60.9543 | 60.9543 | 60.9543 | 60.9543 | 60.9543 | 60.9543 | 60.9543 | 60.9543 | 60.9543 | 60.9543 | 731.4522
Sales K |  |  | 63.0829 | 63.0829 | 63.0829 | 63.0829 | 63.0829 | 63.0829 | 63.0829 | 63.0829 | 63.0829 | 63.0829 | 63.0829 | 63.0829 | 756.9945
CO₂ |  |  | 466.5162 | 466.5162 | 466.5162 | 466.5162 | 466.5162 | 466.5162 | 466.5162 | 466.5162 | 466.5162 | 466.5162 | 466.5162 | 466.5162 | 5598.1939
Halogenado |  |  | 18.3692 | 18.3692 | 18.3692 | 18.3692 | 18.3692 | 18.3692 | 18.3692 | 18.3692 | 18.3692 | 18.3692 | 18.3692 | 18.3692 | 220.4299
Mangueras con PH anual (u.) |  |  | 189.5315 | 189.5315 | 189.5315 | 189.5315 | 189.5315 | 189.5315 | 189.5315 | 189.5315 | 189.5315 | 189.5315 | 189.5315 | 189.5315 | 2274.378
2032 | Agente | u. equiv. | Ene | Feb | Mar | Abr | May | Jun | Jul | Ago | Sep | Oct | Nov | Dic | Total | Incluye mant. de sustitutos (u./año)
ABC 1 kg | ABC | 1 | 3545.5645 | 3545.5645 | 3545.5645 | 3545.5645 | 3545.5645 | 3545.5645 | 3545.5645 | 3545.5645 | 3545.5645 | 3545.5645 | 3545.5645 | 3545.5645 | 42546.7738 | 0
ABC 2,5 kg | ABC | 1 | 310.8566 | 310.8566 | 310.8566 | 310.8566 | 310.8566 | 310.8566 | 310.8566 | 310.8566 | 310.8566 | 310.8566 | 310.8566 | 310.8566 | 3730.2796 | 38
ABC 5 kg | ABC | 1 | 1910.1912 | 1910.1912 | 1910.1912 | 1910.1912 | 1910.1912 | 1910.1912 | 1910.1912 | 1910.1912 | 1910.1912 | 1910.1912 | 1910.1912 | 1910.1912 | 22922.2949 | 232
ABC 10 kg | ABC | 1 | 113.1869 | 113.1869 | 113.1869 | 113.1869 | 113.1869 | 113.1869 | 113.1869 | 113.1869 | 113.1869 | 113.1869 | 113.1869 | 113.1869 | 1358.2423 | 14
Agua 10 l | Agua | 1 | 158.7306 | 158.7306 | 158.7306 | 158.7306 | 158.7306 | 158.7306 | 158.7306 | 158.7306 | 158.7306 | 158.7306 | 158.7306 | 158.7306 | 1904.7667 | 20
AFFF 10 l | AFFF | 1 | 29.0355 | 29.0355 | 29.0355 | 29.0355 | 29.0355 | 29.0355 | 29.0355 | 29.0355 | 29.0355 | 29.0355 | 29.0355 | 29.0355 | 348.426 | 4
AFFF 50 l s/ruedas | AFFF | 3 | 15.2766 | 15.2766 | 15.2766 | 15.2766 | 15.2766 | 15.2766 | 15.2766 | 15.2766 | 15.2766 | 15.2766 | 15.2766 | 15.2766 | 183.3196 | 2
BC 5 kg | BC | 1 | 9.0262 | 9.0262 | 9.0262 | 9.0262 | 9.0262 | 9.0262 | 9.0262 | 9.0262 | 9.0262 | 9.0262 | 9.0262 | 9.0262 | 108.3144 | 2
Sales K 6 l | Sales K | 1 | 77.6307 | 77.6307 | 77.6307 | 77.6307 | 77.6307 | 77.6307 | 77.6307 | 77.6307 | 77.6307 | 77.6307 | 77.6307 | 77.6307 | 931.5681 | 10
CO₂ 2 kg | CO₂ | 1 | 430.6824 | 430.6824 | 430.6824 | 430.6824 | 430.6824 | 430.6824 | 430.6824 | 430.6824 | 430.6824 | 430.6824 | 430.6824 | 430.6824 | 5168.1889 | 53
CO₂ 5 kg | CO₂ | 1 | 142.1091 | 142.1091 | 142.1091 | 142.1091 | 142.1091 | 142.1091 | 142.1091 | 142.1091 | 142.1091 | 142.1091 | 142.1091 | 142.1091 | 1705.3092 | 18
HCFC/HFC 5 kg | Halogenado | 1 | 22.945 | 22.945 | 22.945 | 22.945 | 22.945 | 22.945 | 22.945 | 22.945 | 22.945 | 22.945 | 22.945 | 22.945 | 275.3399 | 3
Clase D 9 l | Clase D | 1 | 7.9718 | 7.9718 | 7.9718 | 7.9718 | 7.9718 | 7.9718 | 7.9718 | 7.9718 | 7.9718 | 7.9718 | 7.9718 | 7.9718 | 95.662 | 1
ABC 25 kg s/ruedas | ABC | 3 | 19.284 | 19.284 | 19.284 | 19.284 | 19.284 | 19.284 | 19.284 | 19.284 | 19.284 | 19.284 | 19.284 | 19.284 | 231.4078 | 3
ABC 50 kg s/ruedas | ABC | 3 | 42.3748 | 42.3748 | 42.3748 | 42.3748 | 42.3748 | 42.3748 | 42.3748 | 42.3748 | 42.3748 | 42.3748 | 42.3748 | 42.3748 | 508.4971 | 6
ABC 70 kg s/ruedas | ABC | 3 | 9.303 | 9.303 | 9.303 | 9.303 | 9.303 | 9.303 | 9.303 | 9.303 | 9.303 | 9.303 | 9.303 | 9.303 | 111.6357 | 2
ABC 100 kg s/ruedas | ABC | 3 | 6.1742 | 6.1742 | 6.1742 | 6.1742 | 6.1742 | 6.1742 | 6.1742 | 6.1742 | 6.1742 | 6.1742 | 6.1742 | 6.1742 | 74.0905 | 1
Total recipientes |  |  | 6850.343 | 6850.343 | 6850.343 | 6850.343 | 6850.343 | 6850.343 | 6850.343 | 6850.343 | 6850.343 | 6850.343 | 6850.343 | 6850.343 | 82204.1163
Por agente (u. equivalentes)
ABC |  |  | 6111.207 | 6111.207 | 6111.207 | 6111.207 | 6111.207 | 6111.207 | 6111.207 | 6111.207 | 6111.207 | 6111.207 | 6111.207 | 6111.207 | 73334.4836
BC |  |  | 9.0262 | 9.0262 | 9.0262 | 9.0262 | 9.0262 | 9.0262 | 9.0262 | 9.0262 | 9.0262 | 9.0262 | 9.0262 | 9.0262 | 108.3144
Clase D |  |  | 7.9718 | 7.9718 | 7.9718 | 7.9718 | 7.9718 | 7.9718 | 7.9718 | 7.9718 | 7.9718 | 7.9718 | 7.9718 | 7.9718 | 95.662
Agua |  |  | 158.7306 | 158.7306 | 158.7306 | 158.7306 | 158.7306 | 158.7306 | 158.7306 | 158.7306 | 158.7306 | 158.7306 | 158.7306 | 158.7306 | 1904.7667
AFFF |  |  | 74.8654 | 74.8654 | 74.8654 | 74.8654 | 74.8654 | 74.8654 | 74.8654 | 74.8654 | 74.8654 | 74.8654 | 74.8654 | 74.8654 | 898.3849
Sales K |  |  | 77.6307 | 77.6307 | 77.6307 | 77.6307 | 77.6307 | 77.6307 | 77.6307 | 77.6307 | 77.6307 | 77.6307 | 77.6307 | 77.6307 | 931.5681
CO₂ |  |  | 572.7915 | 572.7915 | 572.7915 | 572.7915 | 572.7915 | 572.7915 | 572.7915 | 572.7915 | 572.7915 | 572.7915 | 572.7915 | 572.7915 | 6873.4981
Halogenado |  |  | 22.945 | 22.945 | 22.945 | 22.945 | 22.945 | 22.945 | 22.945 | 22.945 | 22.945 | 22.945 | 22.945 | 22.945 | 275.3399
Mangueras con PH anual (u.) |  |  | 234.5217 | 234.5217 | 234.5217 | 234.5217 | 234.5217 | 234.5217 | 234.5217 | 234.5217 | 234.5217 | 234.5217 | 234.5217 | 234.5217 | 2814.2598
2033 | Agente | u. equiv. | Ene | Feb | Mar | Abr | May | Jun | Jul | Ago | Sep | Oct | Nov | Dic | Total | Incluye mant. de sustitutos (u./año)
ABC 1 kg | ABC | 1 | 4117.0828 | 4117.0828 | 4117.0828 | 4117.0828 | 4117.0828 | 4117.0828 | 4117.0828 | 4117.0828 | 4117.0828 | 4117.0828 | 4117.0828 | 4117.0828 | 49404.994 | 0
ABC 2,5 kg | ABC | 1 | 346.5114 | 346.5114 | 346.5114 | 346.5114 | 346.5114 | 346.5114 | 346.5114 | 346.5114 | 346.5114 | 346.5114 | 346.5114 | 346.5114 | 4158.137 | 47
ABC 5 kg | ABC | 1 | 2119.0791 | 2119.0791 | 2119.0791 | 2119.0791 | 2119.0791 | 2119.0791 | 2119.0791 | 2119.0791 | 2119.0791 | 2119.0791 | 2119.0791 | 2119.0791 | 25428.9493 | 284
ABC 10 kg | ABC | 1 | 125.4668 | 125.4668 | 125.4668 | 125.4668 | 125.4668 | 125.4668 | 125.4668 | 125.4668 | 125.4668 | 125.4668 | 125.4668 | 125.4668 | 1505.6016 | 17
Agua 10 l | Agua | 1 | 176.619 | 176.619 | 176.619 | 176.619 | 176.619 | 176.619 | 176.619 | 176.619 | 176.619 | 176.619 | 176.619 | 176.619 | 2119.4274 | 24
AFFF 10 l | AFFF | 1 | 32.8821 | 32.8821 | 32.8821 | 32.8821 | 32.8821 | 32.8821 | 32.8821 | 32.8821 | 32.8821 | 32.8821 | 32.8821 | 32.8821 | 394.5854 | 5
AFFF 50 l s/ruedas | AFFF | 3 | 17.3323 | 17.3323 | 17.3323 | 17.3323 | 17.3323 | 17.3323 | 17.3323 | 17.3323 | 17.3323 | 17.3323 | 17.3323 | 17.3323 | 207.9875 | 3
BC 5 kg | BC | 1 | 9.9765 | 9.9765 | 9.9765 | 9.9765 | 9.9765 | 9.9765 | 9.9765 | 9.9765 | 9.9765 | 9.9765 | 9.9765 | 9.9765 | 119.7184 | 2
Sales K 6 l | Sales K | 1 | 86.9555 | 86.9555 | 86.9555 | 86.9555 | 86.9555 | 86.9555 | 86.9555 | 86.9555 | 86.9555 | 86.9555 | 86.9555 | 86.9555 | 1043.4657 | 12
CO₂ 2 kg | CO₂ | 1 | 476.5329 | 476.5329 | 476.5329 | 476.5329 | 476.5329 | 476.5329 | 476.5329 | 476.5329 | 476.5329 | 476.5329 | 476.5329 | 476.5329 | 5718.3947 | 64
CO₂ 5 kg | CO₂ | 1 | 160.5666 | 160.5666 | 160.5666 | 160.5666 | 160.5666 | 160.5666 | 160.5666 | 160.5666 | 160.5666 | 160.5666 | 160.5666 | 160.5666 | 1926.7994 | 22
HCFC/HFC 5 kg | Halogenado | 1 | 26.0881 | 26.0881 | 26.0881 | 26.0881 | 26.0881 | 26.0881 | 26.0881 | 26.0881 | 26.0881 | 26.0881 | 26.0881 | 26.0881 | 313.0572 | 4
Clase D 9 l | Clase D | 1 | 8.9797 | 8.9797 | 8.9797 | 8.9797 | 8.9797 | 8.9797 | 8.9797 | 8.9797 | 8.9797 | 8.9797 | 8.9797 | 8.9797 | 107.7563 | 2
ABC 25 kg s/ruedas | ABC | 3 | 21.6198 | 21.6198 | 21.6198 | 21.6198 | 21.6198 | 21.6198 | 21.6198 | 21.6198 | 21.6198 | 21.6198 | 21.6198 | 21.6198 | 259.4376 | 3
ABC 50 kg s/ruedas | ABC | 3 | 47.5969 | 47.5969 | 47.5969 | 47.5969 | 47.5969 | 47.5969 | 47.5969 | 47.5969 | 47.5969 | 47.5969 | 47.5969 | 47.5969 | 571.1627 | 7
ABC 70 kg s/ruedas | ABC | 3 | 10.4242 | 10.4242 | 10.4242 | 10.4242 | 10.4242 | 10.4242 | 10.4242 | 10.4242 | 10.4242 | 10.4242 | 10.4242 | 10.4242 | 125.09 | 2
ABC 100 kg s/ruedas | ABC | 3 | 6.9217 | 6.9217 | 6.9217 | 6.9217 | 6.9217 | 6.9217 | 6.9217 | 6.9217 | 6.9217 | 6.9217 | 6.9217 | 6.9217 | 83.06 | 1
Total recipientes |  |  | 7790.6353 | 7790.6353 | 7790.6353 | 7790.6353 | 7790.6353 | 7790.6353 | 7790.6353 | 7790.6353 | 7790.6353 | 7790.6353 | 7790.6353 | 7790.6353 | 93487.6242
Por agente (u. equivalentes)
ABC |  |  | 6967.8277 | 6967.8277 | 6967.8277 | 6967.8277 | 6967.8277 | 6967.8277 | 6967.8277 | 6967.8277 | 6967.8277 | 6967.8277 | 6967.8277 | 6967.8277 | 83613.9329
BC |  |  | 9.9765 | 9.9765 | 9.9765 | 9.9765 | 9.9765 | 9.9765 | 9.9765 | 9.9765 | 9.9765 | 9.9765 | 9.9765 | 9.9765 | 119.7184
Clase D |  |  | 8.9797 | 8.9797 | 8.9797 | 8.9797 | 8.9797 | 8.9797 | 8.9797 | 8.9797 | 8.9797 | 8.9797 | 8.9797 | 8.9797 | 107.7563
Agua |  |  | 176.619 | 176.619 | 176.619 | 176.619 | 176.619 | 176.619 | 176.619 | 176.619 | 176.619 | 176.619 | 176.619 | 176.619 | 2119.4274
AFFF |  |  | 84.879 | 84.879 | 84.879 | 84.879 | 84.879 | 84.879 | 84.879 | 84.879 | 84.879 | 84.879 | 84.879 | 84.879 | 1018.5478
Sales K |  |  | 86.9555 | 86.9555 | 86.9555 | 86.9555 | 86.9555 | 86.9555 | 86.9555 | 86.9555 | 86.9555 | 86.9555 | 86.9555 | 86.9555 | 1043.4657
CO₂ |  |  | 637.0995 | 637.0995 | 637.0995 | 637.0995 | 637.0995 | 637.0995 | 637.0995 | 637.0995 | 637.0995 | 637.0995 | 637.0995 | 637.0995 | 7645.1941
Halogenado |  |  | 26.0881 | 26.0881 | 26.0881 | 26.0881 | 26.0881 | 26.0881 | 26.0881 | 26.0881 | 26.0881 | 26.0881 | 26.0881 | 26.0881 | 313.0572
Mangueras con PH anual (u.) |  |  | 264.4614 | 264.4614 | 264.4614 | 264.4614 | 264.4614 | 264.4614 | 264.4614 | 264.4614 | 264.4614 | 264.4614 | 264.4614 | 264.4614 | 3173.5372
2034 | Agente | u. equiv. | Ene | Feb | Mar | Abr | May | Jun | Jul | Ago | Sep | Oct | Nov | Dic | Total | Incluye mant. de sustitutos (u./año)
ABC 1 kg | ABC | 1 | 4412.1939 | 4412.1939 | 4412.1939 | 4412.1939 | 4412.1939 | 4412.1939 | 4412.1939 | 4412.1939 | 4412.1939 | 4412.1939 | 4412.1939 | 4412.1939 | 52946.3268 | 0
ABC 2,5 kg | ABC | 1 | 375.0264 | 375.0264 | 375.0264 | 375.0264 | 375.0264 | 375.0264 | 375.0264 | 375.0264 | 375.0264 | 375.0264 | 375.0264 | 375.0264 | 4500.3165 | 52
ABC 5 kg | ABC | 1 | 2286.5927 | 2286.5927 | 2286.5927 | 2286.5927 | 2286.5927 | 2286.5927 | 2286.5927 | 2286.5927 | 2286.5927 | 2286.5927 | 2286.5927 | 2286.5927 | 27439.1123 | 315
ABC 10 kg | ABC | 1 | 135.4102 | 135.4102 | 135.4102 | 135.4102 | 135.4102 | 135.4102 | 135.4102 | 135.4102 | 135.4102 | 135.4102 | 135.4102 | 135.4102 | 1624.9225 | 19
Agua 10 l | Agua | 1 | 190.9354 | 190.9354 | 190.9354 | 190.9354 | 190.9354 | 190.9354 | 190.9354 | 190.9354 | 190.9354 | 190.9354 | 190.9354 | 190.9354 | 2291.225 | 27
AFFF 10 l | AFFF | 1 | 35.907 | 35.907 | 35.907 | 35.907 | 35.907 | 35.907 | 35.907 | 35.907 | 35.907 | 35.907 | 35.907 | 35.907 | 430.8835 | 5
AFFF 50 l s/ruedas | AFFF | 3 | 18.8271 | 18.8271 | 18.8271 | 18.8271 | 18.8271 | 18.8271 | 18.8271 | 18.8271 | 18.8271 | 18.8271 | 18.8271 | 18.8271 | 225.9253 | 3
BC 5 kg | BC | 1 | 10.8742 | 10.8742 | 10.8742 | 10.8742 | 10.8742 | 10.8742 | 10.8742 | 10.8742 | 10.8742 | 10.8742 | 10.8742 | 10.8742 | 130.4906 | 2
Sales K 6 l | Sales K | 1 | 94.0576 | 94.0576 | 94.0576 | 94.0576 | 94.0576 | 94.0576 | 94.0576 | 94.0576 | 94.0576 | 94.0576 | 94.0576 | 94.0576 | 1128.6909 | 13
CO₂ 2 kg | CO₂ | 1 | 514.2171 | 514.2171 | 514.2171 | 514.2171 | 514.2171 | 514.2171 | 514.2171 | 514.2171 | 514.2171 | 514.2171 | 514.2171 | 514.2171 | 6170.6051 | 71
CO₂ 5 kg | CO₂ | 1 | 174.5986 | 174.5986 | 174.5986 | 174.5986 | 174.5986 | 174.5986 | 174.5986 | 174.5986 | 174.5986 | 174.5986 | 174.5986 | 174.5986 | 2095.1835 | 24
HCFC/HFC 5 kg | Halogenado | 1 | 28.4771 | 28.4771 | 28.4771 | 28.4771 | 28.4771 | 28.4771 | 28.4771 | 28.4771 | 28.4771 | 28.4771 | 28.4771 | 28.4771 | 341.7255 | 4
Clase D 9 l | Clase D | 1 | 9.8149 | 9.8149 | 9.8149 | 9.8149 | 9.8149 | 9.8149 | 9.8149 | 9.8149 | 9.8149 | 9.8149 | 9.8149 | 9.8149 | 117.7793 | 2
ABC 25 kg s/ruedas | ABC | 3 | 23.5198 | 23.5198 | 23.5198 | 23.5198 | 23.5198 | 23.5198 | 23.5198 | 23.5198 | 23.5198 | 23.5198 | 23.5198 | 23.5198 | 282.2379 | 4
ABC 50 kg s/ruedas | ABC | 3 | 51.6769 | 51.6769 | 51.6769 | 51.6769 | 51.6769 | 51.6769 | 51.6769 | 51.6769 | 51.6769 | 51.6769 | 51.6769 | 51.6769 | 620.1234 | 8
ABC 70 kg s/ruedas | ABC | 3 | 11.2962 | 11.2962 | 11.2962 | 11.2962 | 11.2962 | 11.2962 | 11.2962 | 11.2962 | 11.2962 | 11.2962 | 11.2962 | 11.2962 | 135.5542 | 2
ABC 100 kg s/ruedas | ABC | 3 | 7.5863 | 7.5863 | 7.5863 | 7.5863 | 7.5863 | 7.5863 | 7.5863 | 7.5863 | 7.5863 | 7.5863 | 7.5863 | 7.5863 | 91.0361 | 2
Total recipientes |  |  | 8381.0115 | 8381.0115 | 8381.0115 | 8381.0115 | 8381.0115 | 8381.0115 | 8381.0115 | 8381.0115 | 8381.0115 | 8381.0115 | 8381.0115 | 8381.0115 | 100572.1383
Por agente (u. equivalentes)
ABC |  |  | 7491.4611 | 7491.4611 | 7491.4611 | 7491.4611 | 7491.4611 | 7491.4611 | 7491.4611 | 7491.4611 | 7491.4611 | 7491.4611 | 7491.4611 | 7491.4611 | 89897.5329
BC |  |  | 10.8742 | 10.8742 | 10.8742 | 10.8742 | 10.8742 | 10.8742 | 10.8742 | 10.8742 | 10.8742 | 10.8742 | 10.8742 | 10.8742 | 130.4906
Clase D |  |  | 9.8149 | 9.8149 | 9.8149 | 9.8149 | 9.8149 | 9.8149 | 9.8149 | 9.8149 | 9.8149 | 9.8149 | 9.8149 | 9.8149 | 117.7793
Agua |  |  | 190.9354 | 190.9354 | 190.9354 | 190.9354 | 190.9354 | 190.9354 | 190.9354 | 190.9354 | 190.9354 | 190.9354 | 190.9354 | 190.9354 | 2291.225
AFFF |  |  | 92.3883 | 92.3883 | 92.3883 | 92.3883 | 92.3883 | 92.3883 | 92.3883 | 92.3883 | 92.3883 | 92.3883 | 92.3883 | 92.3883 | 1108.6594
Sales K |  |  | 94.0576 | 94.0576 | 94.0576 | 94.0576 | 94.0576 | 94.0576 | 94.0576 | 94.0576 | 94.0576 | 94.0576 | 94.0576 | 94.0576 | 1128.6909
CO₂ |  |  | 688.8157 | 688.8157 | 688.8157 | 688.8157 | 688.8157 | 688.8157 | 688.8157 | 688.8157 | 688.8157 | 688.8157 | 688.8157 | 688.8157 | 8265.7886
Halogenado |  |  | 28.4771 | 28.4771 | 28.4771 | 28.4771 | 28.4771 | 28.4771 | 28.4771 | 28.4771 | 28.4771 | 28.4771 | 28.4771 | 28.4771 | 341.7255
Mangueras con PH anual (u.) |  |  | 287.505 | 287.505 | 287.505 | 287.505 | 287.505 | 287.505 | 287.505 | 287.505 | 287.505 | 287.505 | 287.505 | 287.505 | 3450.0604
2035 | Agente | u. equiv. | Ene | Feb | Mar | Abr | May | Jun | Jul | Ago | Sep | Oct | Nov | Dic | Total | Incluye mant. de sustitutos (u./año)
ABC 1 kg | ABC | 1 | 4714.6531 | 4714.6531 | 4714.6531 | 4714.6531 | 4714.6531 | 4714.6531 | 4714.6531 | 4714.6531 | 4714.6531 | 4714.6531 | 4714.6531 | 4714.6531 | 56575.8369 | 0
ABC 2,5 kg | ABC | 1 | 403.8925 | 403.8925 | 403.8925 | 403.8925 | 403.8925 | 403.8925 | 403.8925 | 403.8925 | 403.8925 | 403.8925 | 403.8925 | 403.8925 | 4846.7101 | 56
ABC 5 kg | ABC | 1 | 2456.61 | 2456.61 | 2456.61 | 2456.61 | 2456.61 | 2456.61 | 2456.61 | 2456.61 | 2456.61 | 2456.61 | 2456.61 | 2456.61 | 29479.3203 | 340
ABC 10 kg | ABC | 1 | 145.5308 | 145.5308 | 145.5308 | 145.5308 | 145.5308 | 145.5308 | 145.5308 | 145.5308 | 145.5308 | 145.5308 | 145.5308 | 145.5308 | 1746.3696 | 21
Agua 10 l | Agua | 1 | 205.4028 | 205.4028 | 205.4028 | 205.4028 | 205.4028 | 205.4028 | 205.4028 | 205.4028 | 205.4028 | 205.4028 | 205.4028 | 205.4028 | 2464.8331 | 29
AFFF 10 l | AFFF | 1 | 39.0382 | 39.0382 | 39.0382 | 39.0382 | 39.0382 | 39.0382 | 39.0382 | 39.0382 | 39.0382 | 39.0382 | 39.0382 | 39.0382 | 468.4586 | 6
AFFF 50 l s/ruedas | AFFF | 3 | 20.3389 | 20.3389 | 20.3389 | 20.3389 | 20.3389 | 20.3389 | 20.3389 | 20.3389 | 20.3389 | 20.3389 | 20.3389 | 20.3389 | 244.0668 | 3
BC 5 kg | BC | 1 | 11.7797 | 11.7797 | 11.7797 | 11.7797 | 11.7797 | 11.7797 | 11.7797 | 11.7797 | 11.7797 | 11.7797 | 11.7797 | 11.7797 | 141.3564 | 2
Sales K 6 l | Sales K | 1 | 101.2702 | 101.2702 | 101.2702 | 101.2702 | 101.2702 | 101.2702 | 101.2702 | 101.2702 | 101.2702 | 101.2702 | 101.2702 | 101.2702 | 1215.2428 | 14
CO₂ 2 kg | CO₂ | 1 | 552.4928 | 552.4928 | 552.4928 | 552.4928 | 552.4928 | 552.4928 | 552.4928 | 552.4928 | 552.4928 | 552.4928 | 552.4928 | 552.4928 | 6629.9133 | 77
CO₂ 5 kg | CO₂ | 1 | 188.7896 | 188.7896 | 188.7896 | 188.7896 | 188.7896 | 188.7896 | 188.7896 | 188.7896 | 188.7896 | 188.7896 | 188.7896 | 188.7896 | 2265.4758 | 26
HCFC/HFC 5 kg | Halogenado | 1 | 30.9683 | 30.9683 | 30.9683 | 30.9683 | 30.9683 | 30.9683 | 30.9683 | 30.9683 | 30.9683 | 30.9683 | 30.9683 | 30.9683 | 371.6199 | 5
Clase D 9 l | Clase D | 1 | 10.6558 | 10.6558 | 10.6558 | 10.6558 | 10.6558 | 10.6558 | 10.6558 | 10.6558 | 10.6558 | 10.6558 | 10.6558 | 10.6558 | 127.8691 | 2
ABC 25 kg s/ruedas | ABC | 3 | 25.3604 | 25.3604 | 25.3604 | 25.3604 | 25.3604 | 25.3604 | 25.3604 | 25.3604 | 25.3604 | 25.3604 | 25.3604 | 25.3604 | 304.3251 | 4
ABC 50 kg s/ruedas | ABC | 3 | 55.7263 | 55.7263 | 55.7263 | 55.7263 | 55.7263 | 55.7263 | 55.7263 | 55.7263 | 55.7263 | 55.7263 | 55.7263 | 55.7263 | 668.7151 | 8
ABC 70 kg s/ruedas | ABC | 3 | 12.1797 | 12.1797 | 12.1797 | 12.1797 | 12.1797 | 12.1797 | 12.1797 | 12.1797 | 12.1797 | 12.1797 | 12.1797 | 12.1797 | 146.156 | 2
ABC 100 kg s/ruedas | ABC | 3 | 8.1753 | 8.1753 | 8.1753 | 8.1753 | 8.1753 | 8.1753 | 8.1753 | 8.1753 | 8.1753 | 8.1753 | 8.1753 | 8.1753 | 98.104 | 2
Total recipientes |  |  | 8982.8644 | 8982.8644 | 8982.8644 | 8982.8644 | 8982.8644 | 8982.8644 | 8982.8644 | 8982.8644 | 8982.8644 | 8982.8644 | 8982.8644 | 8982.8644 | 107794.3728
Por agente (u. equivalentes)
ABC |  |  | 8025.0115 | 8025.0115 | 8025.0115 | 8025.0115 | 8025.0115 | 8025.0115 | 8025.0115 | 8025.0115 | 8025.0115 | 8025.0115 | 8025.0115 | 8025.0115 | 96300.1375
BC |  |  | 11.7797 | 11.7797 | 11.7797 | 11.7797 | 11.7797 | 11.7797 | 11.7797 | 11.7797 | 11.7797 | 11.7797 | 11.7797 | 11.7797 | 141.3564
Clase D |  |  | 10.6558 | 10.6558 | 10.6558 | 10.6558 | 10.6558 | 10.6558 | 10.6558 | 10.6558 | 10.6558 | 10.6558 | 10.6558 | 10.6558 | 127.8691
Agua |  |  | 205.4028 | 205.4028 | 205.4028 | 205.4028 | 205.4028 | 205.4028 | 205.4028 | 205.4028 | 205.4028 | 205.4028 | 205.4028 | 205.4028 | 2464.8331
AFFF |  |  | 100.0549 | 100.0549 | 100.0549 | 100.0549 | 100.0549 | 100.0549 | 100.0549 | 100.0549 | 100.0549 | 100.0549 | 100.0549 | 100.0549 | 1200.6591
Sales K |  |  | 101.2702 | 101.2702 | 101.2702 | 101.2702 | 101.2702 | 101.2702 | 101.2702 | 101.2702 | 101.2702 | 101.2702 | 101.2702 | 101.2702 | 1215.2428
CO₂ |  |  | 741.2824 | 741.2824 | 741.2824 | 741.2824 | 741.2824 | 741.2824 | 741.2824 | 741.2824 | 741.2824 | 741.2824 | 741.2824 | 741.2824 | 8895.3891
Halogenado |  |  | 30.9683 | 30.9683 | 30.9683 | 30.9683 | 30.9683 | 30.9683 | 30.9683 | 30.9683 | 30.9683 | 30.9683 | 30.9683 | 30.9683 | 371.6199
Mangueras con PH anual (u.) |  |  | 310.5702 | 310.5702 | 310.5702 | 310.5702 | 310.5702 | 310.5702 | 310.5702 | 310.5702 | 310.5702 | 310.5702 | 310.5702 | 310.5702 | 3726.8428

## Demanda por puesto
Año 2026 | Ene | Feb | Mar | Abr | May | Jun | Jul | Ago | Sep | Oct | Nov | Dic | Total anual | Demanda mes pico (u/mes) | Demanda (u/h, 1 turno)
Recepción y registro | 167.9855 | 167.9855 | 167.9855 | 167.9855 | 167.9855 | 167.9855 | 167.9855 | 167.9855 | 167.9855 | 167.9855 | 167.9855 | 167.9855 | 2015.8262 | 167.9855 | 1.1199
Inspección visual | 167.9855 | 167.9855 | 167.9855 | 167.9855 | 167.9855 | 167.9855 | 167.9855 | 167.9855 | 167.9855 | 167.9855 | 167.9855 | 167.9855 | 2015.8262 | 167.9855 | 1.1199
Descarga ABC — ruta recuperable | 124.2945 | 124.2945 | 124.2945 | 124.2945 | 124.2945 | 124.2945 | 124.2945 | 124.2945 | 124.2945 | 124.2945 | 124.2945 | 124.2945 | 1491.5343 | 124.2945 | 0.82863
Descarga ABC — ruta descarte | 14.6229 | 14.6229 | 14.6229 | 14.6229 | 14.6229 | 14.6229 | 14.6229 | 14.6229 | 14.6229 | 14.6229 | 14.6229 | 14.6229 | 175.4746 | 14.6229 | 0.097486
Descarga BC | 0.16399 | 0.16399 | 0.16399 | 0.16399 | 0.16399 | 0.16399 | 0.16399 | 0.16399 | 0.16399 | 0.16399 | 0.16399 | 0.16399 | 1.9679 | 0.16399 | 0.0010933
Descarga de agua / AFFF / sales K | 7.1611 | 7.1611 | 7.1611 | 7.1611 | 7.1611 | 7.1611 | 7.1611 | 7.1611 | 7.1611 | 7.1611 | 7.1611 | 7.1611 | 85.9334 | 7.1611 | 0.047741
Recuperación de CO₂ | 3.4576 | 3.4576 | 3.4576 | 3.4576 | 3.4576 | 3.4576 | 3.4576 | 3.4576 | 3.4576 | 3.4576 | 3.4576 | 3.4576 | 41.4907 | 3.4576 | 0.02305
Recuperación de halogenado | 0.10933 | 0.10933 | 0.10933 | 0.10933 | 0.10933 | 0.10933 | 0.10933 | 0.10933 | 0.10933 | 0.10933 | 0.10933 | 0.10933 | 1.312 | 0.10933 | 0.00072887
Desarme y limpieza — recinto | 146.5568 | 146.5568 | 146.5568 | 146.5568 | 146.5568 | 146.5568 | 146.5568 | 146.5568 | 146.5568 | 146.5568 | 146.5568 | 146.5568 | 1758.6821 | 146.5568 | 0.97705
Desarme e inspección interior — zona general | 10.728 | 10.728 | 10.728 | 10.728 | 10.728 | 10.728 | 10.728 | 10.728 | 10.728 | 10.728 | 10.728 | 10.728 | 128.7361 | 10.728 | 0.07152
Laboratorio — Puffer y mufla | 0.14639 | 0.14639 | 0.14639 | 0.14639 | 0.14639 | 0.14639 | 0.14639 | 0.14639 | 0.14639 | 0.14639 | 0.14639 | 0.14639 | 1.7567 | 0.14639 | 0.00097595
Prueba hidráulica | 35.7454 | 35.7454 | 35.7454 | 35.7454 | 35.7454 | 35.7454 | 35.7454 | 35.7454 | 35.7454 | 35.7454 | 35.7454 | 35.7454 | 428.9453 | 35.7454 | 0.2383
Secado | 33.6304 | 33.6304 | 33.6304 | 33.6304 | 33.6304 | 33.6304 | 33.6304 | 33.6304 | 33.6304 | 33.6304 | 33.6304 | 33.6304 | 403.5654 | 33.6304 | 0.2242
Inspección interior con videoscopio | 33.6304 | 33.6304 | 33.6304 | 33.6304 | 33.6304 | 33.6304 | 33.6304 | 33.6304 | 33.6304 | 33.6304 | 33.6304 | 33.6304 | 403.5654 | 33.6304 | 0.2242
Pintura | 16.7986 | 16.7986 | 16.7986 | 16.7986 | 16.7986 | 16.7986 | 16.7986 | 16.7986 | 16.7986 | 16.7986 | 16.7986 | 16.7986 | 201.5826 | 16.7986 | 0.11199
Carga de polvo ABC | 146.2289 | 146.2289 | 146.2289 | 146.2289 | 146.2289 | 146.2289 | 146.2289 | 146.2289 | 146.2289 | 146.2289 | 146.2289 | 146.2289 | 1754.7462 | 146.2289 | 0.97486
Carga de polvo BC | 0.16399 | 0.16399 | 0.16399 | 0.16399 | 0.16399 | 0.16399 | 0.16399 | 0.16399 | 0.16399 | 0.16399 | 0.16399 | 0.16399 | 1.9679 | 0.16399 | 0.0010933
Descarga y carga Clase D | 0.16399 | 0.16399 | 0.16399 | 0.16399 | 0.16399 | 0.16399 | 0.16399 | 0.16399 | 0.16399 | 0.16399 | 0.16399 | 0.16399 | 1.9679 | 0.16399 | 0.0010933
Carga de agua / AFFF / sales K | 7.1611 | 7.1611 | 7.1611 | 7.1611 | 7.1611 | 7.1611 | 7.1611 | 7.1611 | 7.1611 | 7.1611 | 7.1611 | 7.1611 | 85.9334 | 7.1611 | 0.047741
Carga de CO₂ | 4.1491 | 4.1491 | 4.1491 | 4.1491 | 4.1491 | 4.1491 | 4.1491 | 4.1491 | 4.1491 | 4.1491 | 4.1491 | 4.1491 | 49.7889 | 4.1491 | 0.02766
Ensamblaje y marbete — recinto | 146.5568 | 146.5568 | 146.5568 | 146.5568 | 146.5568 | 146.5568 | 146.5568 | 146.5568 | 146.5568 | 146.5568 | 146.5568 | 146.5568 | 1758.6821 | 146.5568 | 0.97705
Presurización — recinto | 146.5568 | 146.5568 | 146.5568 | 146.5568 | 146.5568 | 146.5568 | 146.5568 | 146.5568 | 146.5568 | 146.5568 | 146.5568 | 146.5568 | 1758.6821 | 146.5568 | 0.97705
Ensamblaje y presurización — zona general | 10.728 | 10.728 | 10.728 | 10.728 | 10.728 | 10.728 | 10.728 | 10.728 | 10.728 | 10.728 | 10.728 | 10.728 | 128.7361 | 10.728 | 0.07152
Carga y presurización de halogenado | 0.10933 | 0.10933 | 0.10933 | 0.10933 | 0.10933 | 0.10933 | 0.10933 | 0.10933 | 0.10933 | 0.10933 | 0.10933 | 0.10933 | 1.312 | 0.10933 | 0.00072887
Control de peso (CO₂ y halogenados sin recarga) | 10.0092 | 10.0092 | 10.0092 | 10.0092 | 10.0092 | 10.0092 | 10.0092 | 10.0092 | 10.0092 | 10.0092 | 10.0092 | 10.0092 | 120.1099 | 10.0092 | 0.066728
Ensayo de pérdidas | 167.9855 | 167.9855 | 167.9855 | 167.9855 | 167.9855 | 167.9855 | 167.9855 | 167.9855 | 167.9855 | 167.9855 | 167.9855 | 167.9855 | 2015.8262 | 167.9855 | 1.1199
Precinto, etiqueta y despacho | 167.9855 | 167.9855 | 167.9855 | 167.9855 | 167.9855 | 167.9855 | 167.9855 | 167.9855 | 167.9855 | 167.9855 | 167.9855 | 167.9855 | 2015.8262 | 167.9855 | 1.1199
Inutilización y disposición final | 13.2083 | 13.2083 | 13.2083 | 13.2083 | 13.2083 | 13.2083 | 13.2083 | 13.2083 | 13.2083 | 13.2083 | 13.2083 | 13.2083 | 158.5001 | 13.2083 | 0.088056
PH de mangueras (CO₂ y rodantes) | 4.9745 | 4.9745 | 4.9745 | 4.9745 | 4.9745 | 4.9745 | 4.9745 | 4.9745 | 4.9745 | 4.9745 | 4.9745 | 4.9745 | 59.6942 | 4.9745 | 0.033163
Año 2027 | Ene | Feb | Mar | Abr | May | Jun | Jul | Ago | Sep | Oct | Nov | Dic | Total anual | Demanda mes pico (u/mes) | Demanda (u/h, 1 turno)
Recepción y registro | 759.9466 | 759.9466 | 759.9466 | 759.9466 | 759.9466 | 759.9466 | 759.9466 | 759.9466 | 759.9466 | 759.9466 | 759.9466 | 759.9466 | 9119.3587 | 759.9466 | 5.0663
Inspección visual | 759.9466 | 759.9466 | 759.9466 | 759.9466 | 759.9466 | 759.9466 | 759.9466 | 759.9466 | 759.9466 | 759.9466 | 759.9466 | 759.9466 | 9119.3587 | 759.9466 | 5.0663
Descarga ABC — ruta recuperable | 564.7271 | 564.7271 | 564.7271 | 564.7271 | 564.7271 | 564.7271 | 564.7271 | 564.7271 | 564.7271 | 564.7271 | 564.7271 | 564.7271 | 6776.7246 | 564.7271 | 3.7648
Descarga ABC — ruta descarte | 66.4385 | 66.4385 | 66.4385 | 66.4385 | 66.4385 | 66.4385 | 66.4385 | 66.4385 | 66.4385 | 66.4385 | 66.4385 | 66.4385 | 797.2617 | 66.4385 | 0.44292
Descarga BC | 1.214 | 1.214 | 1.214 | 1.214 | 1.214 | 1.214 | 1.214 | 1.214 | 1.214 | 1.214 | 1.214 | 1.214 | 14.5682 | 1.214 | 0.0080934
Descarga de agua / AFFF / sales K | 33.8828 | 33.8828 | 33.8828 | 33.8828 | 33.8828 | 33.8828 | 33.8828 | 33.8828 | 33.8828 | 33.8828 | 33.8828 | 33.8828 | 406.5936 | 33.8828 | 0.22589
Recuperación de CO₂ | 14.1189 | 14.1189 | 14.1189 | 14.1189 | 14.1189 | 14.1189 | 14.1189 | 14.1189 | 14.1189 | 14.1189 | 14.1189 | 14.1189 | 169.4269 | 14.1189 | 0.094126
Recuperación de halogenado | 0.69384 | 0.69384 | 0.69384 | 0.69384 | 0.69384 | 0.69384 | 0.69384 | 0.69384 | 0.69384 | 0.69384 | 0.69384 | 0.69384 | 8.326 | 0.69384 | 0.0046256
Desarme y limpieza — recinto | 666.8128 | 666.8128 | 666.8128 | 666.8128 | 666.8128 | 666.8128 | 666.8128 | 666.8128 | 666.8128 | 666.8128 | 666.8128 | 666.8128 | 8001.7536 | 666.8128 | 4.4454
Desarme e inspección interior — zona general | 48.6955 | 48.6955 | 48.6955 | 48.6955 | 48.6955 | 48.6955 | 48.6955 | 48.6955 | 48.6955 | 48.6955 | 48.6955 | 48.6955 | 584.3465 | 48.6955 | 0.32464
Laboratorio — Puffer y mufla | 0.6656 | 0.6656 | 0.6656 | 0.6656 | 0.6656 | 0.6656 | 0.6656 | 0.6656 | 0.6656 | 0.6656 | 0.6656 | 0.6656 | 7.9872 | 0.6656 | 0.0044373
Prueba hidráulica | 162.1542 | 162.1542 | 162.1542 | 162.1542 | 162.1542 | 162.1542 | 162.1542 | 162.1542 | 162.1542 | 162.1542 | 162.1542 | 162.1542 | 1945.8498 | 162.1542 | 1.081
Secado | 151.8809 | 151.8809 | 151.8809 | 151.8809 | 151.8809 | 151.8809 | 151.8809 | 151.8809 | 151.8809 | 151.8809 | 151.8809 | 151.8809 | 1822.5706 | 151.8809 | 1.0125
Inspección interior con videoscopio | 151.8809 | 151.8809 | 151.8809 | 151.8809 | 151.8809 | 151.8809 | 151.8809 | 151.8809 | 151.8809 | 151.8809 | 151.8809 | 151.8809 | 1822.5706 | 151.8809 | 1.0125
Pintura | 75.9947 | 75.9947 | 75.9947 | 75.9947 | 75.9947 | 75.9947 | 75.9947 | 75.9947 | 75.9947 | 75.9947 | 75.9947 | 75.9947 | 911.9359 | 75.9947 | 0.50663
Carga de polvo ABC | 664.3848 | 664.3848 | 664.3848 | 664.3848 | 664.3848 | 664.3848 | 664.3848 | 664.3848 | 664.3848 | 664.3848 | 664.3848 | 664.3848 | 7972.6172 | 664.3848 | 4.4292
Carga de polvo BC | 1.214 | 1.214 | 1.214 | 1.214 | 1.214 | 1.214 | 1.214 | 1.214 | 1.214 | 1.214 | 1.214 | 1.214 | 14.5682 | 1.214 | 0.0080934
Descarga y carga Clase D | 1.214 | 1.214 | 1.214 | 1.214 | 1.214 | 1.214 | 1.214 | 1.214 | 1.214 | 1.214 | 1.214 | 1.214 | 14.5682 | 1.214 | 0.0080934
Carga de agua / AFFF / sales K | 33.8828 | 33.8828 | 33.8828 | 33.8828 | 33.8828 | 33.8828 | 33.8828 | 33.8828 | 33.8828 | 33.8828 | 33.8828 | 33.8828 | 406.5936 | 33.8828 | 0.22589
Carga de CO₂ | 16.9427 | 16.9427 | 16.9427 | 16.9427 | 16.9427 | 16.9427 | 16.9427 | 16.9427 | 16.9427 | 16.9427 | 16.9427 | 16.9427 | 203.3122 | 16.9427 | 0.11295
Ensamblaje y marbete — recinto | 666.8128 | 666.8128 | 666.8128 | 666.8128 | 666.8128 | 666.8128 | 666.8128 | 666.8128 | 666.8128 | 666.8128 | 666.8128 | 666.8128 | 8001.7536 | 666.8128 | 4.4454
Presurización — recinto | 666.8128 | 666.8128 | 666.8128 | 666.8128 | 666.8128 | 666.8128 | 666.8128 | 666.8128 | 666.8128 | 666.8128 | 666.8128 | 666.8128 | 8001.7536 | 666.8128 | 4.4454
Ensamblaje y presurización — zona general | 48.6955 | 48.6955 | 48.6955 | 48.6955 | 48.6955 | 48.6955 | 48.6955 | 48.6955 | 48.6955 | 48.6955 | 48.6955 | 48.6955 | 584.3465 | 48.6955 | 0.32464
Carga y presurización de halogenado | 0.69384 | 0.69384 | 0.69384 | 0.69384 | 0.69384 | 0.69384 | 0.69384 | 0.69384 | 0.69384 | 0.69384 | 0.69384 | 0.69384 | 8.326 | 0.69384 | 0.0046256
Control de peso (CO₂ y halogenados sin recarga) | 41.6144 | 41.6144 | 41.6144 | 41.6144 | 41.6144 | 41.6144 | 41.6144 | 41.6144 | 41.6144 | 41.6144 | 41.6144 | 41.6144 | 499.3733 | 41.6144 | 0.27743
Ensayo de pérdidas | 759.9466 | 759.9466 | 759.9466 | 759.9466 | 759.9466 | 759.9466 | 759.9466 | 759.9466 | 759.9466 | 759.9466 | 759.9466 | 759.9466 | 9119.3587 | 759.9466 | 5.0663
Precinto, etiqueta y despacho | 759.9466 | 759.9466 | 759.9466 | 759.9466 | 759.9466 | 759.9466 | 759.9466 | 759.9466 | 759.9466 | 759.9466 | 759.9466 | 759.9466 | 9119.3587 | 759.9466 | 5.0663
Inutilización y disposición final | 59.8545 | 59.8545 | 59.8545 | 59.8545 | 59.8545 | 59.8545 | 59.8545 | 59.8545 | 59.8545 | 59.8545 | 59.8545 | 59.8545 | 718.2536 | 59.8545 | 0.39903
PH de mangueras (CO₂ y rodantes) | 26.2204 | 26.2204 | 26.2204 | 26.2204 | 26.2204 | 26.2204 | 26.2204 | 26.2204 | 26.2204 | 26.2204 | 26.2204 | 26.2204 | 314.6451 | 26.2204 | 0.1748
Año 2028 | Ene | Feb | Mar | Abr | May | Jun | Jul | Ago | Sep | Oct | Nov | Dic | Total anual | Demanda mes pico (u/mes) | Demanda (u/h, 1 turno)
Recepción y registro | 1526.4476 | 1526.4476 | 1526.4476 | 1526.4476 | 1526.4476 | 1526.4476 | 1526.4476 | 1526.4476 | 1526.4476 | 1526.4476 | 1526.4476 | 1526.4476 | 18317.3718 | 1526.4476 | 10.1763
Inspección visual | 1526.4476 | 1526.4476 | 1526.4476 | 1526.4476 | 1526.4476 | 1526.4476 | 1526.4476 | 1526.4476 | 1526.4476 | 1526.4476 | 1526.4476 | 1526.4476 | 18317.3718 | 1526.4476 | 10.1763
Descarga ABC — ruta recuperable | 1116.8587 | 1116.8587 | 1116.8587 | 1116.8587 | 1116.8587 | 1116.8587 | 1116.8587 | 1116.8587 | 1116.8587 | 1116.8587 | 1116.8587 | 1116.8587 | 13402.3049 | 1116.8587 | 7.4457
Descarga ABC — ruta descarte | 131.3951 | 131.3951 | 131.3951 | 131.3951 | 131.3951 | 131.3951 | 131.3951 | 131.3951 | 131.3951 | 131.3951 | 131.3951 | 131.3951 | 1576.7417 | 131.3951 | 0.87597
Descarga BC | 2.2184 | 2.2184 | 2.2184 | 2.2184 | 2.2184 | 2.2184 | 2.2184 | 2.2184 | 2.2184 | 2.2184 | 2.2184 | 2.2184 | 26.6212 | 2.2184 | 0.01479
Descarga de agua / AFFF / sales K | 73.5528 | 73.5528 | 73.5528 | 73.5528 | 73.5528 | 73.5528 | 73.5528 | 73.5528 | 73.5528 | 73.5528 | 73.5528 | 73.5528 | 882.6333 | 73.5528 | 0.49035
Recuperación de CO₂ | 32.2195 | 32.2195 | 32.2195 | 32.2195 | 32.2195 | 32.2195 | 32.2195 | 32.2195 | 32.2195 | 32.2195 | 32.2195 | 32.2195 | 386.6345 | 32.2195 | 0.2148
Recuperación de halogenado | 1.4071 | 1.4071 | 1.4071 | 1.4071 | 1.4071 | 1.4071 | 1.4071 | 1.4071 | 1.4071 | 1.4071 | 1.4071 | 1.4071 | 16.8851 | 1.4071 | 0.0093806
Desarme y limpieza — recinto | 1318.3883 | 1318.3883 | 1318.3883 | 1318.3883 | 1318.3883 | 1318.3883 | 1318.3883 | 1318.3883 | 1318.3883 | 1318.3883 | 1318.3883 | 1318.3883 | 15820.66 | 1318.3883 | 8.7893
Desarme e inspección interior — zona general | 107.1794 | 107.1794 | 107.1794 | 107.1794 | 107.1794 | 107.1794 | 107.1794 | 107.1794 | 107.1794 | 107.1794 | 107.1794 | 107.1794 | 1286.1529 | 107.1794 | 0.71453
Laboratorio — Puffer y mufla | 1.3162 | 1.3162 | 1.3162 | 1.3162 | 1.3162 | 1.3162 | 1.3162 | 1.3162 | 1.3162 | 1.3162 | 1.3162 | 1.3162 | 15.794 | 1.3162 | 0.0087745
Prueba hidráulica | 327.3554 | 327.3554 | 327.3554 | 327.3554 | 327.3554 | 327.3554 | 327.3554 | 327.3554 | 327.3554 | 327.3554 | 327.3554 | 327.3554 | 3928.2643 | 327.3554 | 2.1824
Secado | 303.7629 | 303.7629 | 303.7629 | 303.7629 | 303.7629 | 303.7629 | 303.7629 | 303.7629 | 303.7629 | 303.7629 | 303.7629 | 303.7629 | 3645.1543 | 303.7629 | 2.0251
Inspección interior con videoscopio | 303.7629 | 303.7629 | 303.7629 | 303.7629 | 303.7629 | 303.7629 | 303.7629 | 303.7629 | 303.7629 | 303.7629 | 303.7629 | 303.7629 | 3645.1543 | 303.7629 | 2.0251
Pintura | 152.6448 | 152.6448 | 152.6448 | 152.6448 | 152.6448 | 152.6448 | 152.6448 | 152.6448 | 152.6448 | 152.6448 | 152.6448 | 152.6448 | 1831.7372 | 152.6448 | 1.0176
Carga de polvo ABC | 1313.9515 | 1313.9515 | 1313.9515 | 1313.9515 | 1313.9515 | 1313.9515 | 1313.9515 | 1313.9515 | 1313.9515 | 1313.9515 | 1313.9515 | 1313.9515 | 15767.4175 | 1313.9515 | 8.7597
Carga de polvo BC | 2.2184 | 2.2184 | 2.2184 | 2.2184 | 2.2184 | 2.2184 | 2.2184 | 2.2184 | 2.2184 | 2.2184 | 2.2184 | 2.2184 | 26.6212 | 2.2184 | 0.01479
Descarga y carga Clase D | 2.2184 | 2.2184 | 2.2184 | 2.2184 | 2.2184 | 2.2184 | 2.2184 | 2.2184 | 2.2184 | 2.2184 | 2.2184 | 2.2184 | 26.6212 | 2.2184 | 0.01479
Carga de agua / AFFF / sales K | 73.5528 | 73.5528 | 73.5528 | 73.5528 | 73.5528 | 73.5528 | 73.5528 | 73.5528 | 73.5528 | 73.5528 | 73.5528 | 73.5528 | 882.6333 | 73.5528 | 0.49035
Carga de CO₂ | 38.6634 | 38.6634 | 38.6634 | 38.6634 | 38.6634 | 38.6634 | 38.6634 | 38.6634 | 38.6634 | 38.6634 | 38.6634 | 38.6634 | 463.9614 | 38.6634 | 0.25776
Ensamblaje y marbete — recinto | 1318.3883 | 1318.3883 | 1318.3883 | 1318.3883 | 1318.3883 | 1318.3883 | 1318.3883 | 1318.3883 | 1318.3883 | 1318.3883 | 1318.3883 | 1318.3883 | 15820.66 | 1318.3883 | 8.7893
Presurización — recinto | 1318.3883 | 1318.3883 | 1318.3883 | 1318.3883 | 1318.3883 | 1318.3883 | 1318.3883 | 1318.3883 | 1318.3883 | 1318.3883 | 1318.3883 | 1318.3883 | 15820.66 | 1318.3883 | 8.7893
Ensamblaje y presurización — zona general | 107.1794 | 107.1794 | 107.1794 | 107.1794 | 107.1794 | 107.1794 | 107.1794 | 107.1794 | 107.1794 | 107.1794 | 107.1794 | 107.1794 | 1286.1529 | 107.1794 | 0.71453
Carga y presurización de halogenado | 1.4071 | 1.4071 | 1.4071 | 1.4071 | 1.4071 | 1.4071 | 1.4071 | 1.4071 | 1.4071 | 1.4071 | 1.4071 | 1.4071 | 16.8851 | 1.4071 | 0.0093806
Control de peso (CO₂ y halogenados sin recarga) | 94.436 | 94.436 | 94.436 | 94.436 | 94.436 | 94.436 | 94.436 | 94.436 | 94.436 | 94.436 | 94.436 | 94.436 | 1133.232 | 94.436 | 0.62957
Ensayo de pérdidas | 1526.4476 | 1526.4476 | 1526.4476 | 1526.4476 | 1526.4476 | 1526.4476 | 1526.4476 | 1526.4476 | 1526.4476 | 1526.4476 | 1526.4476 | 1526.4476 | 18317.3718 | 1526.4476 | 10.1763
Precinto, etiqueta y despacho | 1526.4476 | 1526.4476 | 1526.4476 | 1526.4476 | 1526.4476 | 1526.4476 | 1526.4476 | 1526.4476 | 1526.4476 | 1526.4476 | 1526.4476 | 1526.4476 | 18317.3718 | 1526.4476 | 10.1763
Inutilización y disposición final | 119.9678 | 119.9678 | 119.9678 | 119.9678 | 119.9678 | 119.9678 | 119.9678 | 119.9678 | 119.9678 | 119.9678 | 119.9678 | 119.9678 | 1439.6141 | 119.9678 | 0.79979
PH de mangueras (CO₂ y rodantes) | 55.6134 | 55.6134 | 55.6134 | 55.6134 | 55.6134 | 55.6134 | 55.6134 | 55.6134 | 55.6134 | 55.6134 | 55.6134 | 55.6134 | 667.3608 | 55.6134 | 0.37076
Año 2029 | Ene | Feb | Mar | Abr | May | Jun | Jul | Ago | Sep | Oct | Nov | Dic | Total anual | Demanda mes pico (u/mes) | Demanda (u/h, 1 turno)
Recepción y registro | 2828.6595 | 2828.6595 | 2828.6595 | 2828.6595 | 2828.6595 | 2828.6595 | 2828.6595 | 2828.6595 | 2828.6595 | 2828.6595 | 2828.6595 | 2828.6595 | 33943.9138 | 2828.6595 | 18.8577
Inspección visual | 2828.6595 | 2828.6595 | 2828.6595 | 2828.6595 | 2828.6595 | 2828.6595 | 2828.6595 | 2828.6595 | 2828.6595 | 2828.6595 | 2828.6595 | 2828.6595 | 33943.9138 | 2828.6595 | 18.8577
Descarga ABC — ruta recuperable | 2070.4409 | 2070.4409 | 2070.4409 | 2070.4409 | 2070.4409 | 2070.4409 | 2070.4409 | 2070.4409 | 2070.4409 | 2070.4409 | 2070.4409 | 2070.4409 | 24845.2914 | 2070.4409 | 13.8029
Descarga ABC — ruta descarte | 243.5813 | 243.5813 | 243.5813 | 243.5813 | 243.5813 | 243.5813 | 243.5813 | 243.5813 | 243.5813 | 243.5813 | 243.5813 | 243.5813 | 2922.9755 | 243.5813 | 1.6239
Descarga BC | 3.9145 | 3.9145 | 3.9145 | 3.9145 | 3.9145 | 3.9145 | 3.9145 | 3.9145 | 3.9145 | 3.9145 | 3.9145 | 3.9145 | 46.9744 | 3.9145 | 0.026097
Descarga de agua / AFFF / sales K | 133.1975 | 133.1975 | 133.1975 | 133.1975 | 133.1975 | 133.1975 | 133.1975 | 133.1975 | 133.1975 | 133.1975 | 133.1975 | 133.1975 | 1598.3695 | 133.1975 | 0.88798
Recuperación de CO₂ | 60.5953 | 60.5953 | 60.5953 | 60.5953 | 60.5953 | 60.5953 | 60.5953 | 60.5953 | 60.5953 | 60.5953 | 60.5953 | 60.5953 | 727.1437 | 60.5953 | 0.40397
Recuperación de halogenado | 2.4271 | 2.4271 | 2.4271 | 2.4271 | 2.4271 | 2.4271 | 2.4271 | 2.4271 | 2.4271 | 2.4271 | 2.4271 | 2.4271 | 29.1252 | 2.4271 | 0.016181
Desarme y limpieza — recinto | 2443.3724 | 2443.3724 | 2443.3724 | 2443.3724 | 2443.3724 | 2443.3724 | 2443.3724 | 2443.3724 | 2443.3724 | 2443.3724 | 2443.3724 | 2443.3724 | 29320.4685 | 2443.3724 | 16.2891
Desarme e inspección interior — zona general | 196.2199 | 196.2199 | 196.2199 | 196.2199 | 196.2199 | 196.2199 | 196.2199 | 196.2199 | 196.2199 | 196.2199 | 196.2199 | 196.2199 | 2354.6385 | 196.2199 | 1.3081
Laboratorio — Puffer y mufla | 2.4397 | 2.4397 | 2.4397 | 2.4397 | 2.4397 | 2.4397 | 2.4397 | 2.4397 | 2.4397 | 2.4397 | 2.4397 | 2.4397 | 29.2767 | 2.4397 | 0.016265
Prueba hidráulica | 605.6911 | 605.6911 | 605.6911 | 605.6911 | 605.6911 | 605.6911 | 605.6911 | 605.6911 | 605.6911 | 605.6911 | 605.6911 | 605.6911 | 7268.2936 | 605.6911 | 4.0379
Secado | 563.5261 | 563.5261 | 563.5261 | 563.5261 | 563.5261 | 563.5261 | 563.5261 | 563.5261 | 563.5261 | 563.5261 | 563.5261 | 563.5261 | 6762.3135 | 563.5261 | 3.7568
Inspección interior con videoscopio | 563.5261 | 563.5261 | 563.5261 | 563.5261 | 563.5261 | 563.5261 | 563.5261 | 563.5261 | 563.5261 | 563.5261 | 563.5261 | 563.5261 | 6762.3135 | 563.5261 | 3.7568
Pintura | 282.8659 | 282.8659 | 282.8659 | 282.8659 | 282.8659 | 282.8659 | 282.8659 | 282.8659 | 282.8659 | 282.8659 | 282.8659 | 282.8659 | 3394.3914 | 282.8659 | 1.8858
Carga de polvo ABC | 2435.8129 | 2435.8129 | 2435.8129 | 2435.8129 | 2435.8129 | 2435.8129 | 2435.8129 | 2435.8129 | 2435.8129 | 2435.8129 | 2435.8129 | 2435.8129 | 29229.7546 | 2435.8129 | 16.2388
Carga de polvo BC | 3.9145 | 3.9145 | 3.9145 | 3.9145 | 3.9145 | 3.9145 | 3.9145 | 3.9145 | 3.9145 | 3.9145 | 3.9145 | 3.9145 | 46.9744 | 3.9145 | 0.026097
Descarga y carga Clase D | 3.645 | 3.645 | 3.645 | 3.645 | 3.645 | 3.645 | 3.645 | 3.645 | 3.645 | 3.645 | 3.645 | 3.645 | 43.7395 | 3.645 | 0.0243
Carga de agua / AFFF / sales K | 133.1975 | 133.1975 | 133.1975 | 133.1975 | 133.1975 | 133.1975 | 133.1975 | 133.1975 | 133.1975 | 133.1975 | 133.1975 | 133.1975 | 1598.3695 | 133.1975 | 0.88798
Carga de CO₂ | 72.7144 | 72.7144 | 72.7144 | 72.7144 | 72.7144 | 72.7144 | 72.7144 | 72.7144 | 72.7144 | 72.7144 | 72.7144 | 72.7144 | 872.5725 | 72.7144 | 0.48476
Ensamblaje y marbete — recinto | 2443.3724 | 2443.3724 | 2443.3724 | 2443.3724 | 2443.3724 | 2443.3724 | 2443.3724 | 2443.3724 | 2443.3724 | 2443.3724 | 2443.3724 | 2443.3724 | 29320.4685 | 2443.3724 | 16.2891
Presurización — recinto | 2443.3724 | 2443.3724 | 2443.3724 | 2443.3724 | 2443.3724 | 2443.3724 | 2443.3724 | 2443.3724 | 2443.3724 | 2443.3724 | 2443.3724 | 2443.3724 | 29320.4685 | 2443.3724 | 16.2891
Ensamblaje y presurización — zona general | 196.2199 | 196.2199 | 196.2199 | 196.2199 | 196.2199 | 196.2199 | 196.2199 | 196.2199 | 196.2199 | 196.2199 | 196.2199 | 196.2199 | 2354.6385 | 196.2199 | 1.3081
Carga y presurización de halogenado | 2.4271 | 2.4271 | 2.4271 | 2.4271 | 2.4271 | 2.4271 | 2.4271 | 2.4271 | 2.4271 | 2.4271 | 2.4271 | 2.4271 | 29.1252 | 2.4271 | 0.016181
Control de peso (CO₂ y halogenados sin recarga) | 176.9482 | 176.9482 | 176.9482 | 176.9482 | 176.9482 | 176.9482 | 176.9482 | 176.9482 | 176.9482 | 176.9482 | 176.9482 | 176.9482 | 2123.3781 | 176.9482 | 1.1797
Ensayo de pérdidas | 2828.6595 | 2828.6595 | 2828.6595 | 2828.6595 | 2828.6595 | 2828.6595 | 2828.6595 | 2828.6595 | 2828.6595 | 2828.6595 | 2828.6595 | 2828.6595 | 33943.9138 | 2828.6595 | 18.8577
Precinto, etiqueta y despacho | 2828.6595 | 2828.6595 | 2828.6595 | 2828.6595 | 2828.6595 | 2828.6595 | 2828.6595 | 2828.6595 | 2828.6595 | 2828.6595 | 2828.6595 | 2828.6595 | 33943.9138 | 2828.6595 | 18.8577
Inutilización y disposición final | 222.2531 | 222.2531 | 222.2531 | 222.2531 | 222.2531 | 222.2531 | 222.2531 | 222.2531 | 222.2531 | 222.2531 | 222.2531 | 222.2531 | 2667.0369 | 222.2531 | 1.4817
PH de mangueras (CO₂ y rodantes) | 99.1083 | 99.1083 | 99.1083 | 99.1083 | 99.1083 | 99.1083 | 99.1083 | 99.1083 | 99.1083 | 99.1083 | 99.1083 | 99.1083 | 1189.2993 | 99.1083 | 0.66072
Año 2030 | Ene | Feb | Mar | Abr | May | Jun | Jul | Ago | Sep | Oct | Nov | Dic | Total anual | Demanda mes pico (u/mes) | Demanda (u/h, 1 turno)
Recepción y registro | 4163.9742 | 4163.9742 | 4163.9742 | 4163.9742 | 4163.9742 | 4163.9742 | 4163.9742 | 4163.9742 | 4163.9742 | 4163.9742 | 4163.9742 | 4163.9742 | 49967.6903 | 4163.9742 | 27.7598
Inspección visual | 4163.9742 | 4163.9742 | 4163.9742 | 4163.9742 | 4163.9742 | 4163.9742 | 4163.9742 | 4163.9742 | 4163.9742 | 4163.9742 | 4163.9742 | 4163.9742 | 49967.6903 | 4163.9742 | 27.7598
Descarga ABC — ruta recuperable | 3057.9498 | 3057.9498 | 3057.9498 | 3057.9498 | 3057.9498 | 3057.9498 | 3057.9498 | 3057.9498 | 3057.9498 | 3057.9498 | 3057.9498 | 3057.9498 | 36695.3979 | 3057.9498 | 20.3863
Descarga ABC — ruta descarte | 359.7588 | 359.7588 | 359.7588 | 359.7588 | 359.7588 | 359.7588 | 359.7588 | 359.7588 | 359.7588 | 359.7588 | 359.7588 | 359.7588 | 4317.1056 | 359.7588 | 2.3984
Descarga BC | 5.3628 | 5.3628 | 5.3628 | 5.3628 | 5.3628 | 5.3628 | 5.3628 | 5.3628 | 5.3628 | 5.3628 | 5.3628 | 5.3628 | 64.3533 | 5.3628 | 0.035752
Descarga de agua / AFFF / sales K | 191.5063 | 191.5063 | 191.5063 | 191.5063 | 191.5063 | 191.5063 | 191.5063 | 191.5063 | 191.5063 | 191.5063 | 191.5063 | 191.5063 | 2298.0759 | 191.5063 | 1.2767
Recuperación de CO₂ | 87.6345 | 87.6345 | 87.6345 | 87.6345 | 87.6345 | 87.6345 | 87.6345 | 87.6345 | 87.6345 | 87.6345 | 87.6345 | 87.6345 | 1051.6143 | 87.6345 | 0.58423
Recuperación de halogenado | 3.4915 | 3.4915 | 3.4915 | 3.4915 | 3.4915 | 3.4915 | 3.4915 | 3.4915 | 3.4915 | 3.4915 | 3.4915 | 3.4915 | 41.8985 | 3.4915 | 0.023277
Desarme y limpieza — recinto | 3607.9636 | 3607.9636 | 3607.9636 | 3607.9636 | 3607.9636 | 3607.9636 | 3607.9636 | 3607.9636 | 3607.9636 | 3607.9636 | 3607.9636 | 3607.9636 | 43295.5632 | 3607.9636 | 24.0531
Desarme e inspección interior — zona general | 282.6324 | 282.6324 | 282.6324 | 282.6324 | 282.6324 | 282.6324 | 282.6324 | 282.6324 | 282.6324 | 282.6324 | 282.6324 | 282.6324 | 3391.5887 | 282.6324 | 1.8842
Laboratorio — Puffer y mufla | 3.603 | 3.603 | 3.603 | 3.603 | 3.603 | 3.603 | 3.603 | 3.603 | 3.603 | 3.603 | 3.603 | 3.603 | 43.2354 | 3.603 | 0.02402
Prueba hidráulica | 890.2467 | 890.2467 | 890.2467 | 890.2467 | 890.2467 | 890.2467 | 890.2467 | 890.2467 | 890.2467 | 890.2467 | 890.2467 | 890.2467 | 10682.9608 | 890.2467 | 5.935
Secado | 830.5732 | 830.5732 | 830.5732 | 830.5732 | 830.5732 | 830.5732 | 830.5732 | 830.5732 | 830.5732 | 830.5732 | 830.5732 | 830.5732 | 9966.8785 | 830.5732 | 5.5372
Inspección interior con videoscopio | 830.5732 | 830.5732 | 830.5732 | 830.5732 | 830.5732 | 830.5732 | 830.5732 | 830.5732 | 830.5732 | 830.5732 | 830.5732 | 830.5732 | 9966.8785 | 830.5732 | 5.5372
Pintura | 416.3974 | 416.3974 | 416.3974 | 416.3974 | 416.3974 | 416.3974 | 416.3974 | 416.3974 | 416.3974 | 416.3974 | 416.3974 | 416.3974 | 4996.769 | 416.3974 | 2.776
Carga de polvo ABC | 3597.588 | 3597.588 | 3597.588 | 3597.588 | 3597.588 | 3597.588 | 3597.588 | 3597.588 | 3597.588 | 3597.588 | 3597.588 | 3597.588 | 43171.0563 | 3597.588 | 23.9839
Carga de polvo BC | 5.3628 | 5.3628 | 5.3628 | 5.3628 | 5.3628 | 5.3628 | 5.3628 | 5.3628 | 5.3628 | 5.3628 | 5.3628 | 5.3628 | 64.3533 | 5.3628 | 0.035752
Descarga y carga Clase D | 5.0128 | 5.0128 | 5.0128 | 5.0128 | 5.0128 | 5.0128 | 5.0128 | 5.0128 | 5.0128 | 5.0128 | 5.0128 | 5.0128 | 60.1536 | 5.0128 | 0.033419
Carga de agua / AFFF / sales K | 191.5063 | 191.5063 | 191.5063 | 191.5063 | 191.5063 | 191.5063 | 191.5063 | 191.5063 | 191.5063 | 191.5063 | 191.5063 | 191.5063 | 2298.0759 | 191.5063 | 1.2767
Carga de CO₂ | 105.1614 | 105.1614 | 105.1614 | 105.1614 | 105.1614 | 105.1614 | 105.1614 | 105.1614 | 105.1614 | 105.1614 | 105.1614 | 105.1614 | 1261.9371 | 105.1614 | 0.70108
Ensamblaje y marbete — recinto | 3607.9636 | 3607.9636 | 3607.9636 | 3607.9636 | 3607.9636 | 3607.9636 | 3607.9636 | 3607.9636 | 3607.9636 | 3607.9636 | 3607.9636 | 3607.9636 | 43295.5632 | 3607.9636 | 24.0531
Presurización — recinto | 3607.9636 | 3607.9636 | 3607.9636 | 3607.9636 | 3607.9636 | 3607.9636 | 3607.9636 | 3607.9636 | 3607.9636 | 3607.9636 | 3607.9636 | 3607.9636 | 43295.5632 | 3607.9636 | 24.0531
Ensamblaje y presurización — zona general | 282.6324 | 282.6324 | 282.6324 | 282.6324 | 282.6324 | 282.6324 | 282.6324 | 282.6324 | 282.6324 | 282.6324 | 282.6324 | 282.6324 | 3391.5887 | 282.6324 | 1.8842
Carga y presurización de halogenado | 3.4915 | 3.4915 | 3.4915 | 3.4915 | 3.4915 | 3.4915 | 3.4915 | 3.4915 | 3.4915 | 3.4915 | 3.4915 | 3.4915 | 41.8985 | 3.4915 | 0.023277
Control de peso (CO₂ y halogenados sin recarga) | 255.8513 | 255.8513 | 255.8513 | 255.8513 | 255.8513 | 255.8513 | 255.8513 | 255.8513 | 255.8513 | 255.8513 | 255.8513 | 255.8513 | 3070.2155 | 255.8513 | 1.7057
Ensayo de pérdidas | 4163.9742 | 4163.9742 | 4163.9742 | 4163.9742 | 4163.9742 | 4163.9742 | 4163.9742 | 4163.9742 | 4163.9742 | 4163.9742 | 4163.9742 | 4163.9742 | 49967.6903 | 4163.9742 | 27.7598
Precinto, etiqueta y despacho | 4163.9742 | 4163.9742 | 4163.9742 | 4163.9742 | 4163.9742 | 4163.9742 | 4163.9742 | 4163.9742 | 4163.9742 | 4163.9742 | 4163.9742 | 4163.9742 | 49967.6903 | 4163.9742 | 27.7598
Inutilización y disposición final | 327.2756 | 327.2756 | 327.2756 | 327.2756 | 327.2756 | 327.2756 | 327.2756 | 327.2756 | 327.2756 | 327.2756 | 327.2756 | 327.2756 | 3927.3076 | 327.2756 | 2.1818
PH de mangueras (CO₂ y rodantes) | 142.7525 | 142.7525 | 142.7525 | 142.7525 | 142.7525 | 142.7525 | 142.7525 | 142.7525 | 142.7525 | 142.7525 | 142.7525 | 142.7525 | 1713.0297 | 142.7525 | 0.95168
Año 2031 | Ene | Feb | Mar | Abr | May | Jun | Jul | Ago | Sep | Oct | Nov | Dic | Total anual | Demanda mes pico (u/mes) | Demanda (u/h, 1 turno)
Recepción y registro | 5663.9998 | 5663.9998 | 5663.9998 | 5663.9998 | 5663.9998 | 5663.9998 | 5663.9998 | 5663.9998 | 5663.9998 | 5663.9998 | 5663.9998 | 5663.9998 | 67967.9982 | 5663.9998 | 37.76
Inspección visual | 5663.9998 | 5663.9998 | 5663.9998 | 5663.9998 | 5663.9998 | 5663.9998 | 5663.9998 | 5663.9998 | 5663.9998 | 5663.9998 | 5663.9998 | 5663.9998 | 67967.9982 | 5663.9998 | 37.76
Descarga ABC — ruta recuperable | 4175.4918 | 4175.4918 | 4175.4918 | 4175.4918 | 4175.4918 | 4175.4918 | 4175.4918 | 4175.4918 | 4175.4918 | 4175.4918 | 4175.4918 | 4175.4918 | 50105.9017 | 4175.4918 | 27.8366
Descarga ABC — ruta descarte | 491.2343 | 491.2343 | 491.2343 | 491.2343 | 491.2343 | 491.2343 | 491.2343 | 491.2343 | 491.2343 | 491.2343 | 491.2343 | 491.2343 | 5894.812 | 491.2343 | 3.2749
Descarga BC | 7.094 | 7.094 | 7.094 | 7.094 | 7.094 | 7.094 | 7.094 | 7.094 | 7.094 | 7.094 | 7.094 | 7.094 | 85.1275 | 7.094 | 0.047293
Descarga de agua / AFFF / sales K | 253.4505 | 253.4505 | 253.4505 | 253.4505 | 253.4505 | 253.4505 | 253.4505 | 253.4505 | 253.4505 | 253.4505 | 253.4505 | 253.4505 | 3041.4063 | 253.4505 | 1.6897
Recuperación de CO₂ | 116.629 | 116.629 | 116.629 | 116.629 | 116.629 | 116.629 | 116.629 | 116.629 | 116.629 | 116.629 | 116.629 | 116.629 | 1399.5485 | 116.629 | 0.77753
Recuperación de halogenado | 4.5923 | 4.5923 | 4.5923 | 4.5923 | 4.5923 | 4.5923 | 4.5923 | 4.5923 | 4.5923 | 4.5923 | 4.5923 | 4.5923 | 55.1075 | 4.5923 | 0.030615
Desarme y limpieza — recinto | 4925.664 | 4925.664 | 4925.664 | 4925.664 | 4925.664 | 4925.664 | 4925.664 | 4925.664 | 4925.664 | 4925.664 | 4925.664 | 4925.664 | 59107.968 | 4925.664 | 32.8378
Desarme e inspección interior — zona general | 374.6719 | 374.6719 | 374.6719 | 374.6719 | 374.6719 | 374.6719 | 374.6719 | 374.6719 | 374.6719 | 374.6719 | 374.6719 | 374.6719 | 4496.0622 | 374.6719 | 2.4978
Laboratorio — Puffer y mufla | 4.9194 | 4.9194 | 4.9194 | 4.9194 | 4.9194 | 4.9194 | 4.9194 | 4.9194 | 4.9194 | 4.9194 | 4.9194 | 4.9194 | 59.0332 | 4.9194 | 0.032796
Prueba hidráulica | 1208.8351 | 1208.8351 | 1208.8351 | 1208.8351 | 1208.8351 | 1208.8351 | 1208.8351 | 1208.8351 | 1208.8351 | 1208.8351 | 1208.8351 | 1208.8351 | 14506.0215 | 1208.8351 | 8.0589
Secado | 1131.3665 | 1131.3665 | 1131.3665 | 1131.3665 | 1131.3665 | 1131.3665 | 1131.3665 | 1131.3665 | 1131.3665 | 1131.3665 | 1131.3665 | 1131.3665 | 13576.3981 | 1131.3665 | 7.5424
Inspección interior con videoscopio | 1131.3665 | 1131.3665 | 1131.3665 | 1131.3665 | 1131.3665 | 1131.3665 | 1131.3665 | 1131.3665 | 1131.3665 | 1131.3665 | 1131.3665 | 1131.3665 | 13576.3981 | 1131.3665 | 7.5424
Pintura | 566.4 | 566.4 | 566.4 | 566.4 | 566.4 | 566.4 | 566.4 | 566.4 | 566.4 | 566.4 | 566.4 | 566.4 | 6796.7998 | 566.4 | 3.776
Carga de polvo ABC | 4912.3433 | 4912.3433 | 4912.3433 | 4912.3433 | 4912.3433 | 4912.3433 | 4912.3433 | 4912.3433 | 4912.3433 | 4912.3433 | 4912.3433 | 4912.3433 | 58948.1196 | 4912.3433 | 32.749
Carga de polvo BC | 7.094 | 7.094 | 7.094 | 7.094 | 7.094 | 7.094 | 7.094 | 7.094 | 7.094 | 7.094 | 7.094 | 7.094 | 85.1275 | 7.094 | 0.047293
Descarga y carga Clase D | 6.2267 | 6.2267 | 6.2267 | 6.2267 | 6.2267 | 6.2267 | 6.2267 | 6.2267 | 6.2267 | 6.2267 | 6.2267 | 6.2267 | 74.7209 | 6.2267 | 0.041512
Carga de agua / AFFF / sales K | 253.4505 | 253.4505 | 253.4505 | 253.4505 | 253.4505 | 253.4505 | 253.4505 | 253.4505 | 253.4505 | 253.4505 | 253.4505 | 253.4505 | 3041.4063 | 253.4505 | 1.6897
Carga de CO₂ | 139.9548 | 139.9548 | 139.9548 | 139.9548 | 139.9548 | 139.9548 | 139.9548 | 139.9548 | 139.9548 | 139.9548 | 139.9548 | 139.9548 | 1679.4582 | 139.9548 | 0.93303
Ensamblaje y marbete — recinto | 4925.664 | 4925.664 | 4925.664 | 4925.664 | 4925.664 | 4925.664 | 4925.664 | 4925.664 | 4925.664 | 4925.664 | 4925.664 | 4925.664 | 59107.968 | 4925.664 | 32.8378
Presurización — recinto | 4925.664 | 4925.664 | 4925.664 | 4925.664 | 4925.664 | 4925.664 | 4925.664 | 4925.664 | 4925.664 | 4925.664 | 4925.664 | 4925.664 | 59107.968 | 4925.664 | 32.8378
Ensamblaje y presurización — zona general | 374.6719 | 374.6719 | 374.6719 | 374.6719 | 374.6719 | 374.6719 | 374.6719 | 374.6719 | 374.6719 | 374.6719 | 374.6719 | 374.6719 | 4496.0622 | 374.6719 | 2.4978
Carga y presurización de halogenado | 4.5923 | 4.5923 | 4.5923 | 4.5923 | 4.5923 | 4.5923 | 4.5923 | 4.5923 | 4.5923 | 4.5923 | 4.5923 | 4.5923 | 55.1075 | 4.5923 | 0.030615
Control de peso (CO₂ y halogenados sin recarga) | 340.3382 | 340.3382 | 340.3382 | 340.3382 | 340.3382 | 340.3382 | 340.3382 | 340.3382 | 340.3382 | 340.3382 | 340.3382 | 340.3382 | 4084.0582 | 340.3382 | 2.2689
Ensayo de pérdidas | 5663.9998 | 5663.9998 | 5663.9998 | 5663.9998 | 5663.9998 | 5663.9998 | 5663.9998 | 5663.9998 | 5663.9998 | 5663.9998 | 5663.9998 | 5663.9998 | 67967.9982 | 5663.9998 | 37.76
Precinto, etiqueta y despacho | 5663.9998 | 5663.9998 | 5663.9998 | 5663.9998 | 5663.9998 | 5663.9998 | 5663.9998 | 5663.9998 | 5663.9998 | 5663.9998 | 5663.9998 | 5663.9998 | 67967.9982 | 5663.9998 | 37.76
Inutilización y disposición final | 445.3447 | 445.3447 | 445.3447 | 445.3447 | 445.3447 | 445.3447 | 445.3447 | 445.3447 | 445.3447 | 445.3447 | 445.3447 | 445.3447 | 5344.1366 | 445.3447 | 2.969
PH de mangueras (CO₂ y rodantes) | 189.5315 | 189.5315 | 189.5315 | 189.5315 | 189.5315 | 189.5315 | 189.5315 | 189.5315 | 189.5315 | 189.5315 | 189.5315 | 189.5315 | 2274.378 | 189.5315 | 1.2635
Año 2032 | Ene | Feb | Mar | Abr | May | Jun | Jul | Ago | Sep | Oct | Nov | Dic | Total anual | Demanda mes pico (u/mes) | Demanda (u/h, 1 turno)
Recepción y registro | 7035.1681 | 7035.1681 | 7035.1681 | 7035.1681 | 7035.1681 | 7035.1681 | 7035.1681 | 7035.1681 | 7035.1681 | 7035.1681 | 7035.1681 | 7035.1681 | 84422.0176 | 7035.1681 | 46.9011
Inspección visual | 7035.1681 | 7035.1681 | 7035.1681 | 7035.1681 | 7035.1681 | 7035.1681 | 7035.1681 | 7035.1681 | 7035.1681 | 7035.1681 | 7035.1681 | 7035.1681 | 84422.0176 | 7035.1681 | 46.9011
Descarga ABC — ruta recuperable | 5194.5259 | 5194.5259 | 5194.5259 | 5194.5259 | 5194.5259 | 5194.5259 | 5194.5259 | 5194.5259 | 5194.5259 | 5194.5259 | 5194.5259 | 5194.5259 | 62334.311 | 5194.5259 | 34.6302
Descarga ABC — ruta descarte | 611.1207 | 611.1207 | 611.1207 | 611.1207 | 611.1207 | 611.1207 | 611.1207 | 611.1207 | 611.1207 | 611.1207 | 611.1207 | 611.1207 | 7333.4484 | 611.1207 | 4.0741
Descarga BC | 9.0262 | 9.0262 | 9.0262 | 9.0262 | 9.0262 | 9.0262 | 9.0262 | 9.0262 | 9.0262 | 9.0262 | 9.0262 | 9.0262 | 108.3144 | 9.0262 | 0.060175
Descarga de agua / AFFF / sales K | 311.2266 | 311.2266 | 311.2266 | 311.2266 | 311.2266 | 311.2266 | 311.2266 | 311.2266 | 311.2266 | 311.2266 | 311.2266 | 311.2266 | 3734.7196 | 311.2266 | 2.0748
Recuperación de CO₂ | 143.1979 | 143.1979 | 143.1979 | 143.1979 | 143.1979 | 143.1979 | 143.1979 | 143.1979 | 143.1979 | 143.1979 | 143.1979 | 143.1979 | 1718.3745 | 143.1979 | 0.95465
Recuperación de halogenado | 5.7362 | 5.7362 | 5.7362 | 5.7362 | 5.7362 | 5.7362 | 5.7362 | 5.7362 | 5.7362 | 5.7362 | 5.7362 | 5.7362 | 68.835 | 5.7362 | 0.038242
Desarme y limpieza — recinto | 6128.205 | 6128.205 | 6128.205 | 6128.205 | 6128.205 | 6128.205 | 6128.205 | 6128.205 | 6128.205 | 6128.205 | 6128.205 | 6128.205 | 73538.46 | 6128.205 | 40.8547
Desarme e inspección interior — zona general | 460.1608 | 460.1608 | 460.1608 | 460.1608 | 460.1608 | 460.1608 | 460.1608 | 460.1608 | 460.1608 | 460.1608 | 460.1608 | 460.1608 | 5521.9291 | 460.1608 | 3.0677
Laboratorio — Puffer y mufla | 6.1202 | 6.1202 | 6.1202 | 6.1202 | 6.1202 | 6.1202 | 6.1202 | 6.1202 | 6.1202 | 6.1202 | 6.1202 | 6.1202 | 73.4428 | 6.1202 | 0.040802
Prueba hidráulica | 1500.4016 | 1500.4016 | 1500.4016 | 1500.4016 | 1500.4016 | 1500.4016 | 1500.4016 | 1500.4016 | 1500.4016 | 1500.4016 | 1500.4016 | 1500.4016 | 18004.8194 | 1500.4016 | 10.0027
Secado | 1406.0704 | 1406.0704 | 1406.0704 | 1406.0704 | 1406.0704 | 1406.0704 | 1406.0704 | 1406.0704 | 1406.0704 | 1406.0704 | 1406.0704 | 1406.0704 | 16872.8442 | 1406.0704 | 9.3738
Inspección interior con videoscopio | 1406.0704 | 1406.0704 | 1406.0704 | 1406.0704 | 1406.0704 | 1406.0704 | 1406.0704 | 1406.0704 | 1406.0704 | 1406.0704 | 1406.0704 | 1406.0704 | 16872.8442 | 1406.0704 | 9.3738
Pintura | 703.5168 | 703.5168 | 703.5168 | 703.5168 | 703.5168 | 703.5168 | 703.5168 | 703.5168 | 703.5168 | 703.5168 | 703.5168 | 703.5168 | 8442.2018 | 703.5168 | 4.6901
Carga de polvo ABC | 6111.207 | 6111.207 | 6111.207 | 6111.207 | 6111.207 | 6111.207 | 6111.207 | 6111.207 | 6111.207 | 6111.207 | 6111.207 | 6111.207 | 73334.4836 | 6111.207 | 40.7414
Carga de polvo BC | 9.0262 | 9.0262 | 9.0262 | 9.0262 | 9.0262 | 9.0262 | 9.0262 | 9.0262 | 9.0262 | 9.0262 | 9.0262 | 9.0262 | 108.3144 | 9.0262 | 0.060175
Descarga y carga Clase D | 7.9718 | 7.9718 | 7.9718 | 7.9718 | 7.9718 | 7.9718 | 7.9718 | 7.9718 | 7.9718 | 7.9718 | 7.9718 | 7.9718 | 95.662 | 7.9718 | 0.053146
Carga de agua / AFFF / sales K | 311.2266 | 311.2266 | 311.2266 | 311.2266 | 311.2266 | 311.2266 | 311.2266 | 311.2266 | 311.2266 | 311.2266 | 311.2266 | 311.2266 | 3734.7196 | 311.2266 | 2.0748
Carga de CO₂ | 171.8375 | 171.8375 | 171.8375 | 171.8375 | 171.8375 | 171.8375 | 171.8375 | 171.8375 | 171.8375 | 171.8375 | 171.8375 | 171.8375 | 2062.0494 | 171.8375 | 1.1456
Ensamblaje y marbete — recinto | 6128.205 | 6128.205 | 6128.205 | 6128.205 | 6128.205 | 6128.205 | 6128.205 | 6128.205 | 6128.205 | 6128.205 | 6128.205 | 6128.205 | 73538.46 | 6128.205 | 40.8547
Presurización — recinto | 6128.205 | 6128.205 | 6128.205 | 6128.205 | 6128.205 | 6128.205 | 6128.205 | 6128.205 | 6128.205 | 6128.205 | 6128.205 | 6128.205 | 73538.46 | 6128.205 | 40.8547
Ensamblaje y presurización — zona general | 460.1608 | 460.1608 | 460.1608 | 460.1608 | 460.1608 | 460.1608 | 460.1608 | 460.1608 | 460.1608 | 460.1608 | 460.1608 | 460.1608 | 5521.9291 | 460.1608 | 3.0677
Carga y presurización de halogenado | 5.7362 | 5.7362 | 5.7362 | 5.7362 | 5.7362 | 5.7362 | 5.7362 | 5.7362 | 5.7362 | 5.7362 | 5.7362 | 5.7362 | 68.835 | 5.7362 | 0.038242
Control de peso (CO₂ y halogenados sin recarga) | 418.1628 | 418.1628 | 418.1628 | 418.1628 | 418.1628 | 418.1628 | 418.1628 | 418.1628 | 418.1628 | 418.1628 | 418.1628 | 418.1628 | 5017.9536 | 418.1628 | 2.7878
Ensayo de pérdidas | 7035.1681 | 7035.1681 | 7035.1681 | 7035.1681 | 7035.1681 | 7035.1681 | 7035.1681 | 7035.1681 | 7035.1681 | 7035.1681 | 7035.1681 | 7035.1681 | 84422.0176 | 7035.1681 | 46.9011
Precinto, etiqueta y despacho | 7035.1681 | 7035.1681 | 7035.1681 | 7035.1681 | 7035.1681 | 7035.1681 | 7035.1681 | 7035.1681 | 7035.1681 | 7035.1681 | 7035.1681 | 7035.1681 | 84422.0176 | 7035.1681 | 46.9011
Inutilización y disposición final | 553.2669 | 553.2669 | 553.2669 | 553.2669 | 553.2669 | 553.2669 | 553.2669 | 553.2669 | 553.2669 | 553.2669 | 553.2669 | 553.2669 | 6639.2031 | 553.2669 | 3.6884
PH de mangueras (CO₂ y rodantes) | 234.5217 | 234.5217 | 234.5217 | 234.5217 | 234.5217 | 234.5217 | 234.5217 | 234.5217 | 234.5217 | 234.5217 | 234.5217 | 234.5217 | 2814.2598 | 234.5217 | 1.5635
Año 2033 | Ene | Feb | Mar | Abr | May | Jun | Jul | Ago | Sep | Oct | Nov | Dic | Total anual | Demanda mes pico (u/mes) | Demanda (u/h, 1 turno)
Recepción y registro | 7998.425 | 7998.425 | 7998.425 | 7998.425 | 7998.425 | 7998.425 | 7998.425 | 7998.425 | 7998.425 | 7998.425 | 7998.425 | 7998.425 | 95981.0999 | 7998.425 | 53.3228
Inspección visual | 7998.425 | 7998.425 | 7998.425 | 7998.425 | 7998.425 | 7998.425 | 7998.425 | 7998.425 | 7998.425 | 7998.425 | 7998.425 | 7998.425 | 95981.0999 | 7998.425 | 53.3228
Descarga ABC — ruta recuperable | 5922.6536 | 5922.6536 | 5922.6536 | 5922.6536 | 5922.6536 | 5922.6536 | 5922.6536 | 5922.6536 | 5922.6536 | 5922.6536 | 5922.6536 | 5922.6536 | 71071.843 | 5922.6536 | 39.4844
Descarga ABC — ruta descarte | 696.7828 | 696.7828 | 696.7828 | 696.7828 | 696.7828 | 696.7828 | 696.7828 | 696.7828 | 696.7828 | 696.7828 | 696.7828 | 696.7828 | 8361.3933 | 696.7828 | 4.6452
Descarga BC | 9.9765 | 9.9765 | 9.9765 | 9.9765 | 9.9765 | 9.9765 | 9.9765 | 9.9765 | 9.9765 | 9.9765 | 9.9765 | 9.9765 | 119.7184 | 9.9765 | 0.06651
Descarga de agua / AFFF / sales K | 348.4534 | 348.4534 | 348.4534 | 348.4534 | 348.4534 | 348.4534 | 348.4534 | 348.4534 | 348.4534 | 348.4534 | 348.4534 | 348.4534 | 4181.4409 | 348.4534 | 2.323
Recuperación de CO₂ | 159.2749 | 159.2749 | 159.2749 | 159.2749 | 159.2749 | 159.2749 | 159.2749 | 159.2749 | 159.2749 | 159.2749 | 159.2749 | 159.2749 | 1911.2985 | 159.2749 | 1.0618
Recuperación de halogenado | 6.522 | 6.522 | 6.522 | 6.522 | 6.522 | 6.522 | 6.522 | 6.522 | 6.522 | 6.522 | 6.522 | 6.522 | 78.2643 | 6.522 | 0.04348
Desarme y limpieza — recinto | 6986.784 | 6986.784 | 6986.784 | 6986.784 | 6986.784 | 6986.784 | 6986.784 | 6986.784 | 6986.784 | 6986.784 | 6986.784 | 6986.784 | 83841.4076 | 6986.784 | 46.5786
Desarme e inspección interior — zona general | 514.2503 | 514.2503 | 514.2503 | 514.2503 | 514.2503 | 514.2503 | 514.2503 | 514.2503 | 514.2503 | 514.2503 | 514.2503 | 514.2503 | 6171.0038 | 514.2503 | 3.4283
Laboratorio — Puffer y mufla | 6.9778 | 6.9778 | 6.9778 | 6.9778 | 6.9778 | 6.9778 | 6.9778 | 6.9778 | 6.9778 | 6.9778 | 6.9778 | 6.9778 | 83.7337 | 6.9778 | 0.046519
Prueba hidráulica | 1704.221 | 1704.221 | 1704.221 | 1704.221 | 1704.221 | 1704.221 | 1704.221 | 1704.221 | 1704.221 | 1704.221 | 1704.221 | 1704.221 | 20450.6523 | 1704.221 | 11.3615
Secado | 1599.8622 | 1599.8622 | 1599.8622 | 1599.8622 | 1599.8622 | 1599.8622 | 1599.8622 | 1599.8622 | 1599.8622 | 1599.8622 | 1599.8622 | 1599.8622 | 19198.3459 | 1599.8622 | 10.6657
Inspección interior con videoscopio | 1599.8622 | 1599.8622 | 1599.8622 | 1599.8622 | 1599.8622 | 1599.8622 | 1599.8622 | 1599.8622 | 1599.8622 | 1599.8622 | 1599.8622 | 1599.8622 | 19198.3459 | 1599.8622 | 10.6657
Pintura | 799.8425 | 799.8425 | 799.8425 | 799.8425 | 799.8425 | 799.8425 | 799.8425 | 799.8425 | 799.8425 | 799.8425 | 799.8425 | 799.8425 | 9598.11 | 799.8425 | 5.3323
Carga de polvo ABC | 6967.8277 | 6967.8277 | 6967.8277 | 6967.8277 | 6967.8277 | 6967.8277 | 6967.8277 | 6967.8277 | 6967.8277 | 6967.8277 | 6967.8277 | 6967.8277 | 83613.9329 | 6967.8277 | 46.4522
Carga de polvo BC | 9.9765 | 9.9765 | 9.9765 | 9.9765 | 9.9765 | 9.9765 | 9.9765 | 9.9765 | 9.9765 | 9.9765 | 9.9765 | 9.9765 | 119.7184 | 9.9765 | 0.06651
Descarga y carga Clase D | 8.9797 | 8.9797 | 8.9797 | 8.9797 | 8.9797 | 8.9797 | 8.9797 | 8.9797 | 8.9797 | 8.9797 | 8.9797 | 8.9797 | 107.7563 | 8.9797 | 0.059865
Carga de agua / AFFF / sales K | 348.4534 | 348.4534 | 348.4534 | 348.4534 | 348.4534 | 348.4534 | 348.4534 | 348.4534 | 348.4534 | 348.4534 | 348.4534 | 348.4534 | 4181.4409 | 348.4534 | 2.323
Carga de CO₂ | 191.1299 | 191.1299 | 191.1299 | 191.1299 | 191.1299 | 191.1299 | 191.1299 | 191.1299 | 191.1299 | 191.1299 | 191.1299 | 191.1299 | 2293.5582 | 191.1299 | 1.2742
Ensamblaje y marbete — recinto | 6986.784 | 6986.784 | 6986.784 | 6986.784 | 6986.784 | 6986.784 | 6986.784 | 6986.784 | 6986.784 | 6986.784 | 6986.784 | 6986.784 | 83841.4076 | 6986.784 | 46.5786
Presurización — recinto | 6986.784 | 6986.784 | 6986.784 | 6986.784 | 6986.784 | 6986.784 | 6986.784 | 6986.784 | 6986.784 | 6986.784 | 6986.784 | 6986.784 | 83841.4076 | 6986.784 | 46.5786
Ensamblaje y presurización — zona general | 514.2503 | 514.2503 | 514.2503 | 514.2503 | 514.2503 | 514.2503 | 514.2503 | 514.2503 | 514.2503 | 514.2503 | 514.2503 | 514.2503 | 6171.0038 | 514.2503 | 3.4283
Carga y presurización de halogenado | 6.522 | 6.522 | 6.522 | 6.522 | 6.522 | 6.522 | 6.522 | 6.522 | 6.522 | 6.522 | 6.522 | 6.522 | 78.2643 | 6.522 | 0.04348
Control de peso (CO₂ y halogenados sin recarga) | 465.5357 | 465.5357 | 465.5357 | 465.5357 | 465.5357 | 465.5357 | 465.5357 | 465.5357 | 465.5357 | 465.5357 | 465.5357 | 465.5357 | 5586.4288 | 465.5357 | 3.1036
Ensayo de pérdidas | 7998.425 | 7998.425 | 7998.425 | 7998.425 | 7998.425 | 7998.425 | 7998.425 | 7998.425 | 7998.425 | 7998.425 | 7998.425 | 7998.425 | 95981.0999 | 7998.425 | 53.3228
Precinto, etiqueta y despacho | 7998.425 | 7998.425 | 7998.425 | 7998.425 | 7998.425 | 7998.425 | 7998.425 | 7998.425 | 7998.425 | 7998.425 | 7998.425 | 7998.425 | 95981.0999 | 7998.425 | 53.3228
Inutilización y disposición final | 629.2557 | 629.2557 | 629.2557 | 629.2557 | 629.2557 | 629.2557 | 629.2557 | 629.2557 | 629.2557 | 629.2557 | 629.2557 | 629.2557 | 7551.0681 | 629.2557 | 4.195
PH de mangueras (CO₂ y rodantes) | 264.4614 | 264.4614 | 264.4614 | 264.4614 | 264.4614 | 264.4614 | 264.4614 | 264.4614 | 264.4614 | 264.4614 | 264.4614 | 264.4614 | 3173.5372 | 264.4614 | 1.7631
Año 2034 | Ene | Feb | Mar | Abr | May | Jun | Jul | Ago | Sep | Oct | Nov | Dic | Total anual | Demanda mes pico (u/mes) | Demanda (u/h, 1 turno)
Recepción y registro | 8606.8243 | 8606.8243 | 8606.8243 | 8606.8243 | 8606.8243 | 8606.8243 | 8606.8243 | 8606.8243 | 8606.8243 | 8606.8243 | 8606.8243 | 8606.8243 | 103281.8921 | 8606.8243 | 57.3788
Inspección visual | 8606.8243 | 8606.8243 | 8606.8243 | 8606.8243 | 8606.8243 | 8606.8243 | 8606.8243 | 8606.8243 | 8606.8243 | 8606.8243 | 8606.8243 | 8606.8243 | 103281.8921 | 8606.8243 | 57.3788
Descarga ABC — ruta recuperable | 6367.7419 | 6367.7419 | 6367.7419 | 6367.7419 | 6367.7419 | 6367.7419 | 6367.7419 | 6367.7419 | 6367.7419 | 6367.7419 | 6367.7419 | 6367.7419 | 76412.903 | 6367.7419 | 42.4516
Descarga ABC — ruta descarte | 749.1461 | 749.1461 | 749.1461 | 749.1461 | 749.1461 | 749.1461 | 749.1461 | 749.1461 | 749.1461 | 749.1461 | 749.1461 | 749.1461 | 8989.7533 | 749.1461 | 4.9943
Descarga BC | 10.8742 | 10.8742 | 10.8742 | 10.8742 | 10.8742 | 10.8742 | 10.8742 | 10.8742 | 10.8742 | 10.8742 | 10.8742 | 10.8742 | 130.4906 | 10.8742 | 0.072495
Descarga de agua / AFFF / sales K | 377.3813 | 377.3813 | 377.3813 | 377.3813 | 377.3813 | 377.3813 | 377.3813 | 377.3813 | 377.3813 | 377.3813 | 377.3813 | 377.3813 | 4528.5752 | 377.3813 | 2.5159
Recuperación de CO₂ | 172.2039 | 172.2039 | 172.2039 | 172.2039 | 172.2039 | 172.2039 | 172.2039 | 172.2039 | 172.2039 | 172.2039 | 172.2039 | 172.2039 | 2066.4471 | 172.2039 | 1.148
Recuperación de halogenado | 7.1193 | 7.1193 | 7.1193 | 7.1193 | 7.1193 | 7.1193 | 7.1193 | 7.1193 | 7.1193 | 7.1193 | 7.1193 | 7.1193 | 85.4314 | 7.1193 | 0.047462
Desarme y limpieza — recinto | 7512.1502 | 7512.1502 | 7512.1502 | 7512.1502 | 7512.1502 | 7512.1502 | 7512.1502 | 7512.1502 | 7512.1502 | 7512.1502 | 7512.1502 | 7512.1502 | 90145.8029 | 7512.1502 | 50.081
Desarme e inspección interior — zona general | 556.7045 | 556.7045 | 556.7045 | 556.7045 | 556.7045 | 556.7045 | 556.7045 | 556.7045 | 556.7045 | 556.7045 | 556.7045 | 556.7045 | 6680.4537 | 556.7045 | 3.7114
Laboratorio — Puffer y mufla | 7.5023 | 7.5023 | 7.5023 | 7.5023 | 7.5023 | 7.5023 | 7.5023 | 7.5023 | 7.5023 | 7.5023 | 7.5023 | 7.5023 | 90.028 | 7.5023 | 0.050016
Prueba hidráulica | 1834.5792 | 1834.5792 | 1834.5792 | 1834.5792 | 1834.5792 | 1834.5792 | 1834.5792 | 1834.5792 | 1834.5792 | 1834.5792 | 1834.5792 | 1834.5792 | 22014.951 | 1834.5792 | 12.2305
Secado | 1721.0101 | 1721.0101 | 1721.0101 | 1721.0101 | 1721.0101 | 1721.0101 | 1721.0101 | 1721.0101 | 1721.0101 | 1721.0101 | 1721.0101 | 1721.0101 | 20652.1214 | 1721.0101 | 11.4734
Inspección interior con videoscopio | 1721.0101 | 1721.0101 | 1721.0101 | 1721.0101 | 1721.0101 | 1721.0101 | 1721.0101 | 1721.0101 | 1721.0101 | 1721.0101 | 1721.0101 | 1721.0101 | 20652.1214 | 1721.0101 | 11.4734
Pintura | 860.6824 | 860.6824 | 860.6824 | 860.6824 | 860.6824 | 860.6824 | 860.6824 | 860.6824 | 860.6824 | 860.6824 | 860.6824 | 860.6824 | 10328.1892 | 860.6824 | 5.7379
Carga de polvo ABC | 7491.4611 | 7491.4611 | 7491.4611 | 7491.4611 | 7491.4611 | 7491.4611 | 7491.4611 | 7491.4611 | 7491.4611 | 7491.4611 | 7491.4611 | 7491.4611 | 89897.5329 | 7491.4611 | 49.9431
Carga de polvo BC | 10.8742 | 10.8742 | 10.8742 | 10.8742 | 10.8742 | 10.8742 | 10.8742 | 10.8742 | 10.8742 | 10.8742 | 10.8742 | 10.8742 | 130.4906 | 10.8742 | 0.072495
Descarga y carga Clase D | 9.8149 | 9.8149 | 9.8149 | 9.8149 | 9.8149 | 9.8149 | 9.8149 | 9.8149 | 9.8149 | 9.8149 | 9.8149 | 9.8149 | 117.7793 | 9.8149 | 0.065433
Carga de agua / AFFF / sales K | 377.3813 | 377.3813 | 377.3813 | 377.3813 | 377.3813 | 377.3813 | 377.3813 | 377.3813 | 377.3813 | 377.3813 | 377.3813 | 377.3813 | 4528.5752 | 377.3813 | 2.5159
Carga de CO₂ | 206.6447 | 206.6447 | 206.6447 | 206.6447 | 206.6447 | 206.6447 | 206.6447 | 206.6447 | 206.6447 | 206.6447 | 206.6447 | 206.6447 | 2479.7366 | 206.6447 | 1.3776
Ensamblaje y marbete — recinto | 7512.1502 | 7512.1502 | 7512.1502 | 7512.1502 | 7512.1502 | 7512.1502 | 7512.1502 | 7512.1502 | 7512.1502 | 7512.1502 | 7512.1502 | 7512.1502 | 90145.8029 | 7512.1502 | 50.081
Presurización — recinto | 7512.1502 | 7512.1502 | 7512.1502 | 7512.1502 | 7512.1502 | 7512.1502 | 7512.1502 | 7512.1502 | 7512.1502 | 7512.1502 | 7512.1502 | 7512.1502 | 90145.8029 | 7512.1502 | 50.081
Ensamblaje y presurización — zona general | 556.7045 | 556.7045 | 556.7045 | 556.7045 | 556.7045 | 556.7045 | 556.7045 | 556.7045 | 556.7045 | 556.7045 | 556.7045 | 556.7045 | 6680.4537 | 556.7045 | 3.7114
Carga y presurización de halogenado | 7.1193 | 7.1193 | 7.1193 | 7.1193 | 7.1193 | 7.1193 | 7.1193 | 7.1193 | 7.1193 | 7.1193 | 7.1193 | 7.1193 | 85.4314 | 7.1193 | 0.047462
Control de peso (CO₂ y halogenados sin recarga) | 503.5288 | 503.5288 | 503.5288 | 503.5288 | 503.5288 | 503.5288 | 503.5288 | 503.5288 | 503.5288 | 503.5288 | 503.5288 | 503.5288 | 6042.3461 | 503.5288 | 3.3569
Ensayo de pérdidas | 8606.8243 | 8606.8243 | 8606.8243 | 8606.8243 | 8606.8243 | 8606.8243 | 8606.8243 | 8606.8243 | 8606.8243 | 8606.8243 | 8606.8243 | 8606.8243 | 103281.8921 | 8606.8243 | 57.3788
Precinto, etiqueta y despacho | 8606.8243 | 8606.8243 | 8606.8243 | 8606.8243 | 8606.8243 | 8606.8243 | 8606.8243 | 8606.8243 | 8606.8243 | 8606.8243 | 8606.8243 | 8606.8243 | 103281.8921 | 8606.8243 | 57.3788
Inutilización y disposición final | 677.0657 | 677.0657 | 677.0657 | 677.0657 | 677.0657 | 677.0657 | 677.0657 | 677.0657 | 677.0657 | 677.0657 | 677.0657 | 677.0657 | 8124.7882 | 677.0657 | 4.5138
PH de mangueras (CO₂ y rodantes) | 287.505 | 287.505 | 287.505 | 287.505 | 287.505 | 287.505 | 287.505 | 287.505 | 287.505 | 287.505 | 287.505 | 287.505 | 3450.0604 | 287.505 | 1.9167
Año 2035 | Ene | Feb | Mar | Abr | May | Jun | Jul | Ago | Sep | Oct | Nov | Dic | Total anual | Demanda mes pico (u/mes) | Demanda (u/h, 1 turno)
Recepción y registro | 9226.4256 | 9226.4256 | 9226.4256 | 9226.4256 | 9226.4256 | 9226.4256 | 9226.4256 | 9226.4256 | 9226.4256 | 9226.4256 | 9226.4256 | 9226.4256 | 110717.1069 | 9226.4256 | 61.5095
Inspección visual | 9226.4256 | 9226.4256 | 9226.4256 | 9226.4256 | 9226.4256 | 9226.4256 | 9226.4256 | 9226.4256 | 9226.4256 | 9226.4256 | 9226.4256 | 9226.4256 | 110717.1069 | 9226.4256 | 61.5095
Descarga ABC — ruta recuperable | 6821.2597 | 6821.2597 | 6821.2597 | 6821.2597 | 6821.2597 | 6821.2597 | 6821.2597 | 6821.2597 | 6821.2597 | 6821.2597 | 6821.2597 | 6821.2597 | 81855.1169 | 6821.2597 | 45.4751
Descarga ABC — ruta descarte | 802.5011 | 802.5011 | 802.5011 | 802.5011 | 802.5011 | 802.5011 | 802.5011 | 802.5011 | 802.5011 | 802.5011 | 802.5011 | 802.5011 | 9630.0138 | 802.5011 | 5.35
Descarga BC | 11.7797 | 11.7797 | 11.7797 | 11.7797 | 11.7797 | 11.7797 | 11.7797 | 11.7797 | 11.7797 | 11.7797 | 11.7797 | 11.7797 | 141.3564 | 11.7797 | 0.078531
Descarga de agua / AFFF / sales K | 406.7279 | 406.7279 | 406.7279 | 406.7279 | 406.7279 | 406.7279 | 406.7279 | 406.7279 | 406.7279 | 406.7279 | 406.7279 | 406.7279 | 4880.735 | 406.7279 | 2.7115
Recuperación de CO₂ | 185.3206 | 185.3206 | 185.3206 | 185.3206 | 185.3206 | 185.3206 | 185.3206 | 185.3206 | 185.3206 | 185.3206 | 185.3206 | 185.3206 | 2223.8473 | 185.3206 | 1.2355
Recuperación de halogenado | 7.7421 | 7.7421 | 7.7421 | 7.7421 | 7.7421 | 7.7421 | 7.7421 | 7.7421 | 7.7421 | 7.7421 | 7.7421 | 7.7421 | 92.905 | 7.7421 | 0.051614
Desarme y limpieza — recinto | 8047.4469 | 8047.4469 | 8047.4469 | 8047.4469 | 8047.4469 | 8047.4469 | 8047.4469 | 8047.4469 | 8047.4469 | 8047.4469 | 8047.4469 | 8047.4469 | 96569.363 | 8047.4469 | 53.6496
Desarme e inspección interior — zona general | 599.7906 | 599.7906 | 599.7906 | 599.7906 | 599.7906 | 599.7906 | 599.7906 | 599.7906 | 599.7906 | 599.7906 | 599.7906 | 599.7906 | 7197.4873 | 599.7906 | 3.9986
Laboratorio — Puffer y mufla | 8.0368 | 8.0368 | 8.0368 | 8.0368 | 8.0368 | 8.0368 | 8.0368 | 8.0368 | 8.0368 | 8.0368 | 8.0368 | 8.0368 | 96.4415 | 8.0368 | 0.053579
Prueba hidráulica | 1967.3035 | 1967.3035 | 1967.3035 | 1967.3035 | 1967.3035 | 1967.3035 | 1967.3035 | 1967.3035 | 1967.3035 | 1967.3035 | 1967.3035 | 1967.3035 | 23607.6419 | 1967.3035 | 13.1154
Secado | 1844.414 | 1844.414 | 1844.414 | 1844.414 | 1844.414 | 1844.414 | 1844.414 | 1844.414 | 1844.414 | 1844.414 | 1844.414 | 1844.414 | 22132.968 | 1844.414 | 12.2961
Inspección interior con videoscopio | 1844.414 | 1844.414 | 1844.414 | 1844.414 | 1844.414 | 1844.414 | 1844.414 | 1844.414 | 1844.414 | 1844.414 | 1844.414 | 1844.414 | 22132.968 | 1844.414 | 12.2961
Pintura | 922.6426 | 922.6426 | 922.6426 | 922.6426 | 922.6426 | 922.6426 | 922.6426 | 922.6426 | 922.6426 | 922.6426 | 922.6426 | 922.6426 | 11071.7107 | 922.6426 | 6.151
Carga de polvo ABC | 8025.0115 | 8025.0115 | 8025.0115 | 8025.0115 | 8025.0115 | 8025.0115 | 8025.0115 | 8025.0115 | 8025.0115 | 8025.0115 | 8025.0115 | 8025.0115 | 96300.1375 | 8025.0115 | 53.5001
Carga de polvo BC | 11.7797 | 11.7797 | 11.7797 | 11.7797 | 11.7797 | 11.7797 | 11.7797 | 11.7797 | 11.7797 | 11.7797 | 11.7797 | 11.7797 | 141.3564 | 11.7797 | 0.078531
Descarga y carga Clase D | 10.6558 | 10.6558 | 10.6558 | 10.6558 | 10.6558 | 10.6558 | 10.6558 | 10.6558 | 10.6558 | 10.6558 | 10.6558 | 10.6558 | 127.8691 | 10.6558 | 0.071038
Carga de agua / AFFF / sales K | 406.7279 | 406.7279 | 406.7279 | 406.7279 | 406.7279 | 406.7279 | 406.7279 | 406.7279 | 406.7279 | 406.7279 | 406.7279 | 406.7279 | 4880.735 | 406.7279 | 2.7115
Carga de CO₂ | 222.3847 | 222.3847 | 222.3847 | 222.3847 | 222.3847 | 222.3847 | 222.3847 | 222.3847 | 222.3847 | 222.3847 | 222.3847 | 222.3847 | 2668.6167 | 222.3847 | 1.4826
Ensamblaje y marbete — recinto | 8047.4469 | 8047.4469 | 8047.4469 | 8047.4469 | 8047.4469 | 8047.4469 | 8047.4469 | 8047.4469 | 8047.4469 | 8047.4469 | 8047.4469 | 8047.4469 | 96569.363 | 8047.4469 | 53.6496
Presurización — recinto | 8047.4469 | 8047.4469 | 8047.4469 | 8047.4469 | 8047.4469 | 8047.4469 | 8047.4469 | 8047.4469 | 8047.4469 | 8047.4469 | 8047.4469 | 8047.4469 | 96569.363 | 8047.4469 | 53.6496
Ensamblaje y presurización — zona general | 599.7906 | 599.7906 | 599.7906 | 599.7906 | 599.7906 | 599.7906 | 599.7906 | 599.7906 | 599.7906 | 599.7906 | 599.7906 | 599.7906 | 7197.4873 | 599.7906 | 3.9986
Carga y presurización de halogenado | 7.7421 | 7.7421 | 7.7421 | 7.7421 | 7.7421 | 7.7421 | 7.7421 | 7.7421 | 7.7421 | 7.7421 | 7.7421 | 7.7421 | 92.905 | 7.7421 | 0.051614
Control de peso (CO₂ y halogenados sin recarga) | 542.1239 | 542.1239 | 542.1239 | 542.1239 | 542.1239 | 542.1239 | 542.1239 | 542.1239 | 542.1239 | 542.1239 | 542.1239 | 542.1239 | 6505.4873 | 542.1239 | 3.6142
Ensayo de pérdidas | 9226.4256 | 9226.4256 | 9226.4256 | 9226.4256 | 9226.4256 | 9226.4256 | 9226.4256 | 9226.4256 | 9226.4256 | 9226.4256 | 9226.4256 | 9226.4256 | 110717.1069 | 9226.4256 | 61.5095
Precinto, etiqueta y despacho | 9226.4256 | 9226.4256 | 9226.4256 | 9226.4256 | 9226.4256 | 9226.4256 | 9226.4256 | 9226.4256 | 9226.4256 | 9226.4256 | 9226.4256 | 9226.4256 | 110717.1069 | 9226.4256 | 61.5095
Inutilización y disposición final | 725.7593 | 725.7593 | 725.7593 | 725.7593 | 725.7593 | 725.7593 | 725.7593 | 725.7593 | 725.7593 | 725.7593 | 725.7593 | 725.7593 | 8709.1121 | 725.7593 | 4.8384
PH de mangueras (CO₂ y rodantes) | 310.5702 | 310.5702 | 310.5702 | 310.5702 | 310.5702 | 310.5702 | 310.5702 | 310.5702 | 310.5702 | 310.5702 | 310.5702 | 310.5702 | 3726.8428 | 310.5702 | 2.0705

## Resumen Capacidad
Aprovechamiento consolidado (recargas de clientes + mantenimiento de sustitutos) | 2026 | 2027 | 2028 | 2029 | 2030 | 2031 | 2032 | 2033 | 2034 | 2035 | Recurso | Acciones (lista) | Cuándo
Recepción y registro | 2.333% | 10.55% | 21.2% | 39.29% | 57.83% | 78.67% | 48.86% | 55.54% | 59.77% | 64.07% | Manual | OK | Aprovechamiento dentro del umbral
Inspección visual | 2.8% | 12.67% | 25.44% | 47.14% | 69.4% | 47.2% | 58.63% | 66.65% | 71.72% | 76.89% | Manual | Agrega turno | Hay turnos disponibles (menos que el máximo por día)
Descarga ABC — ruta recuperable | 1.956% | 8.889% | 17.58% | 32.59% | 48.13% | 65.73% | 81.77% | 46.61% | 50.12% | 53.69% | Máquina | Agrega máquina | Ya está en el máximo de turnos y el puesto es de máquina
Descarga ABC — ruta descarte | 0.2302% | 1.046% | 2.068% | 3.834% | 5.663% | 7.732% | 9.619% | 10.97% | 11.79% | 12.63% | Máquina | Agrega operario (puesto manual) | Ya está en el máximo de turnos y el puesto es manual
Descarga BC | 0.002581% | 0.01911% | 0.03492% | 0.06162% | 0.08441% | 0.1117% | 0.1421% | 0.157% | 0.1712% | 0.1854% | Máquina | Tercerizado | Recurso cargado como Tercerizado en parametros_recargas
Descarga de agua / AFFF / sales K | 0.1392% | 0.6588% | 1.43% | 2.59% | 3.724% | 4.928% | 6.052% | 6.775% | 7.338% | 7.909% | Máquina | Revisar | Hay demanda y el puesto no tiene tiempo tipo
Recuperación de CO₂ | 0.1313% | 0.536% | 1.223% | 2.3% | 3.327% | 4.428% | 5.436% | 6.047% | 6.537% | 7.035% | Máquina
Recuperación de halogenado | 0.009415% | 0.05975% | 0.1212% | 0.209% | 0.3007% | 0.3954% | 0.494% | 0.5616% | 0.613% | 0.6667% | Máquina | Umbral de aprovechamiento | 90%
Desarme y limpieza — recinto | 2.687% | 12.22% | 24.17% | 44.8% | 66.15% | 45.15% | 56.18% | 64.05% | 68.86% | 73.77% | Manual | Turnos máximos por día | 2
Desarme e inspección interior — zona general | 0.3497% | 1.587% | 3.493% | 6.395% | 9.212% | 12.21% | 15% | 16.76% | 18.14% | 19.55% | Manual | Año de inicio del 2° turno | 2032
Laboratorio — Puffer y mufla | 0.08621% | 0.392% | 0.7751% | 1.437% | 2.122% | 2.897% | 3.604% | 4.109% | 4.418% | 4.733% | Máquina
Prueba hidráulica | 1.999% | 9.069% | 18.31% | 33.87% | 49.79% | 67.61% | 83.91% | 47.66% | 51.3% | 55.01% | Máquina | Máquinas y turnos cargados con esa prioridad (antes del año: máquina u operario; desde el año: turno). Se pueden cambiar a mano; los colores se recalculan.
Secado | 1.121% | 5.063% | 10.13% | 18.78% | 27.69% | 37.71% | 46.87% | 53.33% | 57.37% | 61.48% | Máquina
Inspección interior con videoscopio | 0.5294% | 2.391% | 4.781% | 8.87% | 13.07% | 17.81% | 22.13% | 25.18% | 27.09% | 29.03% | Manual
Pintura | 2.333% | 10.55% | 21.2% | 39.29% | 57.83% | 78.67% | 48.86% | 55.54% | 59.77% | 64.07% | Máquina
Carga de polvo ABC | 2.87% | 13.04% | 25.79% | 47.81% | 70.62% | 48.21% | 59.98% | 68.39% | 73.53% | 78.76% | Máquina
Carga de polvo BC | 0.004252% | 0.03147% | 0.05752% | 0.1015% | 0.139% | 0.1839% | 0.234% | 0.2587% | 0.2819% | 0.3054% | Máquina
Descarga y carga Clase D | 0.01488% | 0.1102% | 0.2013% | 0.3307% | 0.4549% | 0.565% | 0.7234% | 0.8148% | 0.8906% | 0.9669% | Manual
Carga de agua / AFFF / sales K | 0.1326% | 0.6275% | 1.362% | 2.467% | 3.546% | 4.694% | 5.763% | 6.453% | 6.989% | 7.532% | Máquina
Carga de CO₂ | 0.1844% | 0.753% | 1.718% | 3.232% | 4.674% | 6.22% | 7.637% | 8.495% | 9.184% | 9.884% | Máquina
Ensamblaje y marbete — recinto | 3.257% | 14.82% | 29.3% | 54.3% | 80.18% | 54.73% | 68.09% | 77.63% | 83.47% | 89.42% | Manual
Presurización — recinto | 1.981% | 9.014% | 17.82% | 33.03% | 48.77% | 66.59% | 82.84% | 47.23% | 50.78% | 54.39% | Máquina
Ensamblaje y presurización — zona general | 0.3377% | 1.533% | 3.374% | 6.177% | 8.898% | 11.8% | 14.49% | 16.19% | 17.53% | 18.88% | Manual
Carga y presurización de halogenado | 0.008706% | 0.05525% | 0.112% | 0.1933% | 0.278% | 0.3657% | 0.4568% | 0.5193% | 0.5669% | 0.6165% | Máquina
Control de peso (CO₂ y halogenados sin recarga) | 0.07414% | 0.3083% | 0.6995% | 1.311% | 1.895% | 2.521% | 3.098% | 3.448% | 3.73% | 4.016% | Manual
Ensayo de pérdidas | 2.489% | 11.26% | 22.61% | 41.91% | 61.69% | 83.91% | 52.11% | 59.25% | 63.75% | 68.34% | Máquina
Precinto, etiqueta y despacho | 2.675% | 12.1% | 24.31% | 45.05% | 66.32% | 45.1% | 56.02% | 63.69% | 68.54% | 73.47% | Manual
Inutilización y disposición final | 0.9539% | 4.323% | 8.664% | 16.05% | 23.64% | 32.16% | 39.96% | 45.45% | 48.9% | 52.42% | Máquina
PH de mangueras (CO₂ y rodantes) | 0.2782% | 1.466% | 3.11% | 5.543% | 7.984% | 10.6% | 13.12% | 14.79% | 16.08% | 17.37% | Máquina
Aprovechamiento máximo | 3.257% | 14.82% | 29.3% | 54.3% | 80.18% | 83.91% | 83.91% | 77.63% | 83.47% | 89.42%
Máquinas en el puesto (cargar a mano) | 2026 | 2027 | 2028 | 2029 | 2030 | 2031 | 2032 | 2033 | 2034 | 2035
Recepción y registro | 1 | 1 | 1 | 1 | 1 | 1 | 1 | 1 | 1 | 1
Inspección visual | 1 | 1 | 1 | 1 | 1 | 2 | 2 | 2 | 2 | 2
Descarga ABC — ruta recuperable | 1 | 1 | 1 | 1 | 1 | 1 | 1 | 1 | 1 | 1
Descarga ABC — ruta descarte | 1 | 1 | 1 | 1 | 1 | 1 | 1 | 1 | 1 | 1
Descarga BC | 1 | 1 | 1 | 1 | 1 | 1 | 1 | 1 | 1 | 1
Descarga de agua / AFFF / sales K | 1 | 1 | 1 | 1 | 1 | 1 | 1 | 1 | 1 | 1
Recuperación de CO₂ | 1 | 1 | 1 | 1 | 1 | 1 | 1 | 1 | 1 | 1
Recuperación de halogenado | 1 | 1 | 1 | 1 | 1 | 1 | 1 | 1 | 1 | 1
Desarme y limpieza — recinto | 1 | 1 | 1 | 1 | 1 | 2 | 2 | 2 | 2 | 2
Desarme e inspección interior — zona general | 1 | 1 | 1 | 1 | 1 | 1 | 1 | 1 | 1 | 1
Laboratorio — Puffer y mufla | 1 | 1 | 1 | 1 | 1 | 1 | 1 | 1 | 1 | 1
Prueba hidráulica | 1 | 1 | 1 | 1 | 1 | 1 | 1 | 1 | 1 | 1
Secado | 1 | 1 | 1 | 1 | 1 | 1 | 1 | 1 | 1 | 1
Inspección interior con videoscopio | 1 | 1 | 1 | 1 | 1 | 1 | 1 | 1 | 1 | 1
Pintura | 1 | 1 | 1 | 1 | 1 | 1 | 1 | 1 | 1 | 1
Carga de polvo ABC | 1 | 1 | 1 | 1 | 1 | 2 | 2 | 2 | 2 | 2
Carga de polvo BC | 1 | 1 | 1 | 1 | 1 | 1 | 1 | 1 | 1 | 1
Descarga y carga Clase D | 1 | 1 | 1 | 1 | 1 | 1 | 1 | 1 | 1 | 1
Carga de agua / AFFF / sales K | 1 | 1 | 1 | 1 | 1 | 1 | 1 | 1 | 1 | 1
Carga de CO₂ | 1 | 1 | 1 | 1 | 1 | 1 | 1 | 1 | 1 | 1
Ensamblaje y marbete — recinto | 1 | 1 | 1 | 1 | 1 | 2 | 2 | 2 | 2 | 2
Presurización — recinto | 1 | 1 | 1 | 1 | 1 | 1 | 1 | 1 | 1 | 1
Ensamblaje y presurización — zona general | 1 | 1 | 1 | 1 | 1 | 1 | 1 | 1 | 1 | 1
Carga y presurización de halogenado | 1 | 1 | 1 | 1 | 1 | 1 | 1 | 1 | 1 | 1
Control de peso (CO₂ y halogenados sin recarga) | 1 | 1 | 1 | 1 | 1 | 1 | 1 | 1 | 1 | 1
Ensayo de pérdidas | 1 | 1 | 1 | 1 | 1 | 1 | 1 | 1 | 1 | 1
Precinto, etiqueta y despacho | 1 | 1 | 1 | 1 | 1 | 2 | 2 | 2 | 2 | 2
Inutilización y disposición final | 1 | 1 | 1 | 1 | 1 | 1 | 1 | 1 | 1 | 1
PH de mangueras (CO₂ y rodantes) | 1 | 1 | 1 | 1 | 1 | 1 | 1 | 1 | 1 | 1
TOTAL máquinas / puestos | 29 | 29 | 29 | 29 | 29 | 34 | 34 | 34 | 34 | 34
Turnos del puesto (cargar a mano) | 2026 | 2027 | 2028 | 2029 | 2030 | 2031 | 2032 | 2033 | 2034 | 2035
Recepción y registro | 1 | 1 | 1 | 1 | 1 | 1 | 2 | 2 | 2 | 2
Inspección visual | 1 | 1 | 1 | 1 | 1 | 1 | 1 | 1 | 1 | 1
Descarga ABC — ruta recuperable | 1 | 1 | 1 | 1 | 1 | 1 | 1 | 2 | 2 | 2
Descarga ABC — ruta descarte | 1 | 1 | 1 | 1 | 1 | 1 | 1 | 1 | 1 | 1
Descarga BC | 1 | 1 | 1 | 1 | 1 | 1 | 1 | 1 | 1 | 1
Descarga de agua / AFFF / sales K | 1 | 1 | 1 | 1 | 1 | 1 | 1 | 1 | 1 | 1
Recuperación de CO₂ | 1 | 1 | 1 | 1 | 1 | 1 | 1 | 1 | 1 | 1
Recuperación de halogenado | 1 | 1 | 1 | 1 | 1 | 1 | 1 | 1 | 1 | 1
Desarme y limpieza — recinto | 1 | 1 | 1 | 1 | 1 | 1 | 1 | 1 | 1 | 1
Desarme e inspección interior — zona general | 1 | 1 | 1 | 1 | 1 | 1 | 1 | 1 | 1 | 1
Laboratorio — Puffer y mufla | 1 | 1 | 1 | 1 | 1 | 1 | 1 | 1 | 1 | 1
Prueba hidráulica | 1 | 1 | 1 | 1 | 1 | 1 | 1 | 2 | 2 | 2
Secado | 1 | 1 | 1 | 1 | 1 | 1 | 1 | 1 | 1 | 1
Inspección interior con videoscopio | 1 | 1 | 1 | 1 | 1 | 1 | 1 | 1 | 1 | 1
Pintura | 1 | 1 | 1 | 1 | 1 | 1 | 2 | 2 | 2 | 2
Carga de polvo ABC | 1 | 1 | 1 | 1 | 1 | 1 | 1 | 1 | 1 | 1
Carga de polvo BC | 1 | 1 | 1 | 1 | 1 | 1 | 1 | 1 | 1 | 1
Descarga y carga Clase D | 1 | 1 | 1 | 1 | 1 | 1 | 1 | 1 | 1 | 1
Carga de agua / AFFF / sales K | 1 | 1 | 1 | 1 | 1 | 1 | 1 | 1 | 1 | 1
Carga de CO₂ | 1 | 1 | 1 | 1 | 1 | 1 | 1 | 1 | 1 | 1
Ensamblaje y marbete — recinto | 1 | 1 | 1 | 1 | 1 | 1 | 1 | 1 | 1 | 1
Presurización — recinto | 1 | 1 | 1 | 1 | 1 | 1 | 1 | 2 | 2 | 2
Ensamblaje y presurización — zona general | 1 | 1 | 1 | 1 | 1 | 1 | 1 | 1 | 1 | 1
Carga y presurización de halogenado | 1 | 1 | 1 | 1 | 1 | 1 | 1 | 1 | 1 | 1
Control de peso (CO₂ y halogenados sin recarga) | 1 | 1 | 1 | 1 | 1 | 1 | 1 | 1 | 1 | 1
Ensayo de pérdidas | 1 | 1 | 1 | 1 | 1 | 1 | 2 | 2 | 2 | 2
Precinto, etiqueta y despacho | 1 | 1 | 1 | 1 | 1 | 1 | 1 | 1 | 1 | 1
Inutilización y disposición final | 1 | 1 | 1 | 1 | 1 | 1 | 1 | 1 | 1 | 1
PH de mangueras (CO₂ y rodantes) | 1 | 1 | 1 | 1 | 1 | 1 | 1 | 1 | 1 | 1
Turnos de la planta (máximo) | 1 | 1 | 1 | 1 | 1 | 1 | 2 | 2 | 2 | 2
Máquina × turno necesarios al umbral | 2026 | 2027 | 2028 | 2029 | 2030 | 2031 | 2032 | 2033 | 2034 | 2035
Recepción y registro | 1 | 1 | 1 | 1 | 1 | 1 | 2 | 2 | 2 | 2
Inspección visual | 1 | 1 | 1 | 1 | 1 | 2 | 2 | 2 | 2 | 2
Descarga ABC — ruta recuperable | 1 | 1 | 1 | 1 | 1 | 1 | 1 | 2 | 2 | 2
Descarga ABC — ruta descarte | 1 | 1 | 1 | 1 | 1 | 1 | 1 | 1 | 1 | 1
Descarga BC | 1 | 1 | 1 | 1 | 1 | 1 | 1 | 1 | 1 | 1
Descarga de agua / AFFF / sales K | 1 | 1 | 1 | 1 | 1 | 1 | 1 | 1 | 1 | 1
Recuperación de CO₂ | 1 | 1 | 1 | 1 | 1 | 1 | 1 | 1 | 1 | 1
Recuperación de halogenado | 1 | 1 | 1 | 1 | 1 | 1 | 1 | 1 | 1 | 1
Desarme y limpieza — recinto | 1 | 1 | 1 | 1 | 1 | 2 | 2 | 2 | 2 | 2
Desarme e inspección interior — zona general | 1 | 1 | 1 | 1 | 1 | 1 | 1 | 1 | 1 | 1
Laboratorio — Puffer y mufla | 1 | 1 | 1 | 1 | 1 | 1 | 1 | 1 | 1 | 1
Prueba hidráulica | 1 | 1 | 1 | 1 | 1 | 1 | 1 | 2 | 2 | 2
Secado | 1 | 1 | 1 | 1 | 1 | 1 | 1 | 1 | 1 | 1
Inspección interior con videoscopio | 1 | 1 | 1 | 1 | 1 | 1 | 1 | 1 | 1 | 1
Pintura | 1 | 1 | 1 | 1 | 1 | 1 | 2 | 2 | 2 | 2
Carga de polvo ABC | 1 | 1 | 1 | 1 | 1 | 2 | 2 | 2 | 2 | 2
Carga de polvo BC | 1 | 1 | 1 | 1 | 1 | 1 | 1 | 1 | 1 | 1
Descarga y carga Clase D | 1 | 1 | 1 | 1 | 1 | 1 | 1 | 1 | 1 | 1
Carga de agua / AFFF / sales K | 1 | 1 | 1 | 1 | 1 | 1 | 1 | 1 | 1 | 1
Carga de CO₂ | 1 | 1 | 1 | 1 | 1 | 1 | 1 | 1 | 1 | 1
Ensamblaje y marbete — recinto | 1 | 1 | 1 | 1 | 1 | 2 | 2 | 2 | 2 | 2
Presurización — recinto | 1 | 1 | 1 | 1 | 1 | 1 | 1 | 2 | 2 | 2
Ensamblaje y presurización — zona general | 1 | 1 | 1 | 1 | 1 | 1 | 1 | 1 | 1 | 1
Carga y presurización de halogenado | 1 | 1 | 1 | 1 | 1 | 1 | 1 | 1 | 1 | 1
Control de peso (CO₂ y halogenados sin recarga) | 1 | 1 | 1 | 1 | 1 | 1 | 1 | 1 | 1 | 1
Ensayo de pérdidas | 1 | 1 | 1 | 1 | 1 | 1 | 2 | 2 | 2 | 2
Precinto, etiqueta y despacho | 1 | 1 | 1 | 1 | 1 | 2 | 2 | 2 | 2 | 2
Inutilización y disposición final | 1 | 1 | 1 | 1 | 1 | 1 | 1 | 1 | 1 | 1
PH de mangueras (CO₂ y rodantes) | 1 | 1 | 1 | 1 | 1 | 1 | 1 | 1 | 1 | 1
TOTAL máquina × turno necesarios | 29 | 29 | 29 | 29 | 29 | 34 | 37 | 40 | 40 | 40
Acción sugerida | 2026 | 2027 | 2028 | 2029 | 2030 | 2031 | 2032 | 2033 | 2034 | 2035
Recepción y registro | OK | OK | OK | OK | OK | OK | OK | OK | OK | OK
Inspección visual | OK | OK | OK | OK | OK | OK | OK | OK | OK | OK
Descarga ABC — ruta recuperable | OK | OK | OK | OK | OK | OK | OK | OK | OK | OK
Descarga ABC — ruta descarte | OK | OK | OK | OK | OK | OK | OK | OK | OK | OK
Descarga BC | OK | OK | OK | OK | OK | OK | OK | OK | OK | OK
Descarga de agua / AFFF / sales K | OK | OK | OK | OK | OK | OK | OK | OK | OK | OK
Recuperación de CO₂ | OK | OK | OK | OK | OK | OK | OK | OK | OK | OK
Recuperación de halogenado | OK | OK | OK | OK | OK | OK | OK | OK | OK | OK
Desarme y limpieza — recinto | OK | OK | OK | OK | OK | OK | OK | OK | OK | OK
Desarme e inspección interior — zona general | OK | OK | OK | OK | OK | OK | OK | OK | OK | OK
Laboratorio — Puffer y mufla | OK | OK | OK | OK | OK | OK | OK | OK | OK | OK
Prueba hidráulica | OK | OK | OK | OK | OK | OK | OK | OK | OK | OK
Secado | OK | OK | OK | OK | OK | OK | OK | OK | OK | OK
Inspección interior con videoscopio | OK | OK | OK | OK | OK | OK | OK | OK | OK | OK
Pintura | OK | OK | OK | OK | OK | OK | OK | OK | OK | OK
Carga de polvo ABC | OK | OK | OK | OK | OK | OK | OK | OK | OK | OK
Carga de polvo BC | OK | OK | OK | OK | OK | OK | OK | OK | OK | OK
Descarga y carga Clase D | OK | OK | OK | OK | OK | OK | OK | OK | OK | OK
Carga de agua / AFFF / sales K | OK | OK | OK | OK | OK | OK | OK | OK | OK | OK
Carga de CO₂ | OK | OK | OK | OK | OK | OK | OK | OK | OK | OK
Ensamblaje y marbete — recinto | OK | OK | OK | OK | OK | OK | OK | OK | OK | OK
Presurización — recinto | OK | OK | OK | OK | OK | OK | OK | OK | OK | OK
Ensamblaje y presurización — zona general | OK | OK | OK | OK | OK | OK | OK | OK | OK | OK
Carga y presurización de halogenado | OK | OK | OK | OK | OK | OK | OK | OK | OK | OK
Control de peso (CO₂ y halogenados sin recarga) | OK | OK | OK | OK | OK | OK | OK | OK | OK | OK
Ensayo de pérdidas | OK | OK | OK | OK | OK | OK | OK | OK | OK | OK
Precinto, etiqueta y despacho | OK | OK | OK | OK | OK | OK | OK | OK | OK | OK
Inutilización y disposición final | OK | OK | OK | OK | OK | OK | OK | OK | OK | OK
PH de mangueras (CO₂ y rodantes) | OK | OK | OK | OK | OK | OK | OK | OK | OK | OK