## Links
Links e IMPORTRANGE
Pegar en B el link de cada Google Sheet. La primera vez, tocar la primera celda de cada bloque y «Permitir acceso». Todos los IMPORTRANGE del libro están en esta hoja; las demás la leen.
Archivo | Link |  |  |  |  | Qué se importa | [5 empty] | Estado
Proyecciones | https://docs.google.com/spreadsheets/d/1xc4xDAwSYT3l-RulPYtcePxiCninrbQGzaBUsgO0YEs/edit?gid=1764491891#gid=1764491891 |  |  |  |  | Indexado Dim Técnico B27:K43, U61:U74, V61 y V63 | [5 empty] | OK
Aprovechamiento Manuales | PEGAR ACÁ EL LINK DEL GOOGLE SHEET |  |  |  |  | parametros_manuales K33, K34, K39, K40, K41 y K43 (equivalencia del rodante) | [5 empty] | OK
Aprovechamiento Carros | PEGAR ACÁ EL LINK DEL GOOGLE SHEET |  |  |  |  | parametros_carros I29, I30, I33 e I34 (equivalencia del rodante) | [5 empty] | OK
MRP (FLAMA_MRP) | PEGAR ACÁ EL LINK DEL GOOGLE SHEET |  |  |  |  | ESTACIONALIDAD C4:N6 (llegada de los sustitutos ABC nuevos) | [5 empty] | OK
Proyecciones · Indexado Dim Técnico!B27:K43: recargas por tipo
| 2026 | 2027 | 2028 | 2029 | 2030 | 2031 | 2032 | 2033 | 2034 | 2035
ABC 1 kg | 3477.4821 | 16970.5856 | 30546.0895 | 56048.3111 | 84270.2261 | 117407.8231 | 147610.6356 | 171404.3607 | 183690.566 | 196282.6907
ABC 2,5 kg | 329.9967 | 1287.414 | 2947.1692 | 5426.0433 | 7850.8758 | 10423.9436 | 12809.8957 | 14263.0683 | 15432.8698 | 16620.7612
ABC 5 kg | 1950.3941 | 7852.6185 | 17775.857 | 33605.5684 | 48407.5719 | 64323.0428 | 78721.1004 | 87237.2124 | 94103.6676 | 101095.1762
ABC 10 kg | 118.3436 | 437.7166 | 1024.9748 | 1960.4099 | 2844.9768 | 3810.3906 | 4663.6781 | 5164.5146 | 5571.5443 | 5985.9509
Agua 10 l | 159.3087 | 643.4235 | 1474.3627 | 2766.4512 | 3991.4652 | 5335.7558 | 6538.9589 | 7269.8197 | 7855.4414 | 8450.8141
AFFF 10 l | 22.7584 | 161.3158 | 316.6073 | 527.3946 | 743.7889 | 962.8743 | 1194.9422 | 1351.6172 | 1477.5489 | 1604.4414
AFFF 50 l s/ruedas | 11.3792 | 83.2235 | 164.4638 | 281.3411 | 398.9025 | 514.5273 | 629.0655 | 711.178 | 773.411 | 836.3508
BC 5 kg | 6.8275 | 47.0731 | 88.8897 | 159.5025 | 219.7962 | 291.8699 | 368.8442 | 408.409 | 445.7819 | 483.4792
Sales K 6 l | 81.9302 | 335.3989 | 746.5984 | 1358.8998 | 1961.1255 | 2598.5414 | 3197.2635 | 3578.5395 | 3870.748 | 4167.5596
CO₂ 2 kg | 450.6161 | 1697.1815 | 3955.1969 | 7561.2603 | 10920.1448 | 14514.8852 | 17746.4993 | 19617.2055 | 21161.8063 | 22734.5017
CO₂ 5 kg | 125.1711 | 643.6304 | 1375.6267 | 2460.2843 | 3545.2577 | 4723.4618 | 5853.9052 | 6608.4599 | 7185.7084 | 7769.5771
HCFC/HFC 5 kg | 18.2067 | 112.0751 | 230.854 | 400.7153 | 574.5078 | 754.3456 | 944.8488 | 1072.2347 | 1171.6958 | 1271.9411
Clase D 9 l | 6.8275 | 47.0731 | 88.8897 | 148.2792 | 205.2261 | 255.7651 | 328.4179 | 366.9081 | 401.6817 | 436.6868
ABC 25 kg s/ruedas | 17.6378 | 85.9878 | 186.8696 | 336.5836 | 484.1326 | 643.2204 | 792.4317 | 889.6777 | 965.3111 | 1041.9397
ABC 50 kg s/ruedas | 38.8031 | 189.1732 | 411.113 | 740.484 | 1065.0917 | 1415.0848 | 1743.3498 | 1957.291 | 2123.6844 | 2292.2673
ABC 70 kg s/ruedas | 8.4661 | 41.2742 | 89.6974 | 161.5601 | 232.3836 | 308.7458 | 380.3672 | 427.0453 | 463.3493 | 500.1311
ABC 100 kg s/ruedas | 5.6441 | 27.5161 | 59.7983 | 107.7068 | 154.9224 | 205.8305 | 253.5782 | 284.6969 | 308.8996 | 333.4207
Proyecciones · Indexado Dim Técnico!U61:U74: % de recargas por zona 2035
CABA Norte | 5.218%
CABA Este | 7.988%
CABA Sur | 5.982%
CABA Oeste | 6.377%
PBA Sur 1er (Avellaneda) | 6.768%
PBA Sur 2do cordón | 9.322%
PBA Sur 3er cordón | 6.752%
PBA Norte 1er cordón | 5.336%
PBA Norte 2do cordón | 8.857%
PBA Norte 3er cordón | 4.714%
PBA Oeste 1er cordón | 8.489%
PBA Oeste 2do cordón | 6.726%
PBA Oeste 3er cordón | 1.748%
PBA Interior | 15.72%
Proyecciones · Indexado Dim Técnico!V61: % de recargas de la planta comercial
Comercial | 55.45%
Proyecciones · Indexado Dim Técnico!V63: % de recargas de la planta industrial
Industrial | 28.82%
MRP (FLAMA_MRP) · ESTACIONALIDAD!C4:N4: E01 automotor (1 kg)
| Ene | Feb | Mar | Abr | May | Jun | Jul | Ago | Sep | Oct | Nov | Dic
E01 automotor (1 kg) | 12% | 9% | 8% | 7.5% | 7% | 7% | 7.5% | 7.5% | 7.5% | 7.5% | 7.5% | 12%
MRP (FLAMA_MRP) · ESTACIONALIDAD!C5:N5: E02 manual comercial (2,5 a 10 kg)
| Ene | Feb | Mar | Abr | May | Jun | Jul | Ago | Sep | Oct | Nov | Dic
E02 manual comercial (2,5 a 10 kg) | 10% | 8% | 8.5% | 8.5% | 8% | 7.5% | 8% | 8% | 8% | 7.5% | 7% | 11%
MRP (FLAMA_MRP) · ESTACIONALIDAD!C6:N6: E03 rodantes (25 a 100 kg)
| Ene | Feb | Mar | Abr | May | Jun | Jul | Ago | Sep | Oct | Nov | Dic
E03 rodantes (25 a 100 kg) | 8.5% | 7.5% | 9% | 9% | 9% | 8% | 9% | 9% | 8.5% | 7.5% | 7% | 8%
Aprovechamiento Manuales · parametros_manuales!K33: Prueba hidráulica (s/u)
Prueba hidráulica | Ene: 60
Aprovechamiento Carros · parametros_carros!I29: Prueba hidráulica (min/u)
Prueba hidráulica | Ene: 8.9799
Aprovechamiento Manuales · parametros_manuales!K34: Secado (s/u)
Secado | Ene: 120
Aprovechamiento Carros · parametros_carros!I30: Secado (min/u)
Secado | Ene: 10.059
Aprovechamiento Manuales · parametros_manuales!K39: Carga de polvo y presurización (s/u)
Carga de polvo y presurización | Ene: 45
Aprovechamiento Manuales · parametros_manuales!K41: Carga de polvo y presurización (s/u)
Carga de polvo y presurización | Ene: 30
Aprovechamiento Carros · parametros_carros!I33: Carga de polvo y presurización (min/u)
Carga de polvo y presurización | Ene: 11.33
Aprovechamiento Manuales · parametros_manuales!K40: Ensamblaje / montaje, precinto y etiquetado (s/u)
Ensamblaje / montaje, precinto y etiquetado | Ene: 100
Aprovechamiento Manuales · parametros_manuales!K43: Ensamblaje / montaje, precinto y etiquetado (s/u)
Ensamblaje / montaje, precinto y etiquetado | Ene: 60
Aprovechamiento Carros · parametros_carros!I34: Ensamblaje / montaje, precinto y etiquetado (min/u)
Ensamblaje / montaje, precinto y etiquetado | Ene: 6.32

## PROY_Indexado
Proyecciones — Indexado Dim Técnico
Recargas por tipo | 2026 | 2027 | 2028 | 2029 | 2030 | 2031 | 2032 | 2033 | 2034 | 2035
ABC 1 kg | 3477.4821 | 16970.5856 | 30546.0895 | 56048.3111 | 84270.2261 | 117407.8231 | 147610.6356 | 171404.3607 | 183690.566 | 196282.6907
ABC 2,5 kg | 329.9967 | 1287.414 | 2947.1692 | 5426.0433 | 7850.8758 | 10423.9436 | 12809.8957 | 14263.0683 | 15432.8698 | 16620.7612
ABC 5 kg | 1950.3941 | 7852.6185 | 17775.857 | 33605.5684 | 48407.5719 | 64323.0428 | 78721.1004 | 87237.2124 | 94103.6676 | 101095.1762
ABC 10 kg | 118.3436 | 437.7166 | 1024.9748 | 1960.4099 | 2844.9768 | 3810.3906 | 4663.6781 | 5164.5146 | 5571.5443 | 5985.9509
Agua 10 l | 159.3087 | 643.4235 | 1474.3627 | 2766.4512 | 3991.4652 | 5335.7558 | 6538.9589 | 7269.8197 | 7855.4414 | 8450.8141
AFFF 10 l | 22.7584 | 161.3158 | 316.6073 | 527.3946 | 743.7889 | 962.8743 | 1194.9422 | 1351.6172 | 1477.5489 | 1604.4414
AFFF 50 l s/ruedas | 11.3792 | 83.2235 | 164.4638 | 281.3411 | 398.9025 | 514.5273 | 629.0655 | 711.178 | 773.411 | 836.3508
BC 5 kg | 6.8275 | 47.0731 | 88.8897 | 159.5025 | 219.7962 | 291.8699 | 368.8442 | 408.409 | 445.7819 | 483.4792
Sales K 6 l | 81.9302 | 335.3989 | 746.5984 | 1358.8998 | 1961.1255 | 2598.5414 | 3197.2635 | 3578.5395 | 3870.748 | 4167.5596
CO₂ 2 kg | 450.6161 | 1697.1815 | 3955.1969 | 7561.2603 | 10920.1448 | 14514.8852 | 17746.4993 | 19617.2055 | 21161.8063 | 22734.5017
CO₂ 5 kg | 125.1711 | 643.6304 | 1375.6267 | 2460.2843 | 3545.2577 | 4723.4618 | 5853.9052 | 6608.4599 | 7185.7084 | 7769.5771
HCFC/HFC 5 kg | 18.2067 | 112.0751 | 230.854 | 400.7153 | 574.5078 | 754.3456 | 944.8488 | 1072.2347 | 1171.6958 | 1271.9411
Clase D 9 l | 6.8275 | 47.0731 | 88.8897 | 148.2792 | 205.2261 | 255.7651 | 328.4179 | 366.9081 | 401.6817 | 436.6868
ABC 25 kg s/ruedas | 17.6378 | 85.9878 | 186.8696 | 336.5836 | 484.1326 | 643.2204 | 792.4317 | 889.6777 | 965.3111 | 1041.9397
ABC 50 kg s/ruedas | 38.8031 | 189.1732 | 411.113 | 740.484 | 1065.0917 | 1415.0848 | 1743.3498 | 1957.291 | 2123.6844 | 2292.2673
ABC 70 kg s/ruedas | 8.4661 | 41.2742 | 89.6974 | 161.5601 | 232.3836 | 308.7458 | 380.3672 | 427.0453 | 463.3493 | 500.1311
ABC 100 kg s/ruedas | 5.6441 | 27.5161 | 59.7983 | 107.7068 | 154.9224 | 205.8305 | 253.5782 | 284.6969 | 308.8996 | 333.4207
Recargas total | 6829.7931 | 30662.6809 | 61483.058 | 114050.7954 | 167870.3958 | 228490.1081 | 283777.7822 | 322612.2382 | 347003.7155 | 371907.6896
Recargas por zona y planta (PBA Interior queda fuera: la atienden distribuidores ajenos)
Zona | % zonal 2035 | Planta
CABA Norte | 5.218% | Comercial
CABA Este | 7.988% | Comercial
CABA Sur | 5.982% | Industrial
CABA Oeste | 6.377% | Comercial
PBA Sur 1er (Avellaneda) | 6.768% | Industrial
PBA Sur 2do cordón | 9.322% | Industrial
PBA Sur 3er cordón | 6.752% | Industrial
PBA Norte 1er cordón | 5.336% | Comercial
PBA Norte 2do cordón | 8.857% | Comercial
PBA Norte 3er cordón | 4.714% | Comercial
PBA Oeste 1er cordón | 8.489% | Comercial
PBA Oeste 2do cordón | 6.726% | Comercial
PBA Oeste 3er cordón | 1.748% | Comercial
PBA Interior | 15.72% | Fuera
Planta | % de recargas | Control: suma de sus zonas
Comercial (Proyecciones V61) | 55.45% | 55.45%
Industrial (Proyecciones V63) | 28.82% | 28.82%
Fuera: PBA Interior (distribuidores ajenos) | 15.72%
Total (tiene que dar 100 %) | 100%
Tasas de Proyecciones (hojas PROYECCION por rubro; iguales en todos los tipos)
Concepto | Valor | Uso en este archivo
Mat Usados ÷ RECARGAS An | 5% | Llega descargado por uso (parametros_recargas fila 22)
Mat PH ÷ RECARGAS An | 2% | No pasa la PH (fila 19)
Mat Rot ÷ RECARGAS An | 1% | Se rompe en el uso (fila 20)
Mat Fin VU ÷ RECARGAS An | 3.302% | No se usa: vida útil del Anexo E (fila 17) · § 4.2
Planta de este archivo | Comercial
% de recargas de esta planta | 55.45%
Recargas de mercado 2035 por tipo y rubro en las zonas de la planta comercial (hojas PROYECCION <rubro>)
Tipo | Automotor | Edificios | Educación | Hoteles | Industrias / almacenes | Salud | Supermercados | Total
ABC 1 kg | 2251135 | 0 | 0 | 3578.5 | 0 | 0 | 530 | 2255243.5
ABC 2,5 kg | 0 | 100435.9 | 14173.8 | 45655.1 | 0 | 7336.9 | 6153 | 173754.7
ABC 5 kg | 69628 | 732591.4 | 52786.7 | 8847.8 | 113431.7 | 46903.8 | 5342 | 1029531.4
ABC 10 kg | 0 | 44900.8 | 5673.3 | 2123.5 | 0 | 6270.5 | 0 | 58968.1
Agua 10 l | 0 | 56716.8 | 4876.4 | 1415.6 | 12568.5 | 8958.8 | 562 | 85098.1
AFFF 10 l | 0 | 0 | 0 | 0 | 15671.5 | 0 | 0 | 15671.5
AFFF 50 l s/ruedas | 0 | 0 | 0 | 0 | 9151.4 | 0 | 0 | 9151.4
BC 5 kg | 0 | 0 | 0 | 0 | 4634.7 | 0 | 0 | 4634.7
Sales K 6 l | 0 | 20087.2 | 4459 | 3539.1 | 8169.7 | 2804.4 | 0 | 39059.4
CO₂ 2 kg | 0 | 183147.8 | 19050.2 | 3539.1 | 6402.2 | 10549.9 | 0 | 222689.2
CO₂ 5 kg | 0 | 25995.2 | 891.8 | 1769.6 | 32678.6 | 11830.5 | 2530 | 75695.7
HCFC/HFC 5 kg | 0 | 0 | 0 | 0 | 9269.4 | 2425.5 | 0 | 11694.9
Clase D 9 l | 0 | 0 | 0 | 0 | 3535 | 0 | 0 | 3535
ABC 25 kg s/ruedas | 0 | 4431 | 199.2 | 177 | 4055.3 | 1364.4 | 0 | 10226.9
ABC 50 kg s/ruedas | 0 | 9748.2 | 438.3 | 389.3 | 8921.8 | 3001.6 | 0 | 22499.2
ABC 70 kg s/ruedas | 0 | 2126.9 | 95.6 | 84.9 | 1946.6 | 654.9 | 0 | 4908.9
ABC 100 kg s/ruedas | 0 | 1417.9 | 63.8 | 56.6 | 1297.7 | 436.6 | 0 | 3272.6
Carros 25/55/12/8 % entre 25, 50, 70 y 100 kg (PxQ Corregido, filas 66 a 69) · § 2
Lote por cliente (Proyecciones 2033, CABA y PBA sin Interior) · § 7.1
Concepto | Automotor | Edificios | Educación | Hoteles | Industrias / almacenes | Salud | Supermercados
Parque de matafuegos 2033 (hojas PROYECCION) | 5663021 | 2058897 | 157576 | 58567 | 292954 | 888129 | 22471
Establecimientos 2033 (% PENETRACION, AÑO 8) | 606749 | 138482 | 12835 | 5369 | 30463 | 14475.2925 | 7512
Matafuegos por establecimiento | 9.3334 | 14.8676 | 12.2771 | 10.9084 | 9.6167 | 61.3548 | 2.9913
Superficie media del local (m², INDEC) | [6 empty] | 1075
Piso Dec. 351/79: 1 cada 200 m² | 0 | 0 | 0 | 0 | 0 | 0 | 6
Lote adoptado (u. por cliente) | 9 | 15 | 12 | 11 | 10 | 61 | 6

## datos_base
Tipo de matafuego | 2026 | 2027 | 2028 | 2029 | 2030 | 2031 | 2032 | 2033 | 2034 | 2035
ABC 1 kg | 1928.3325 | 9410.5247 | 16938.4096 | 31079.8948 | 46729.5038 | 65104.9554 | 81853.0111 | 95047.1013 | 101860.0447 | 108842.6264
ABC 2,5 kg | 182.9897 | 713.8965 | 1634.2635 | 3008.8481 | 4353.4656 | 5780.2825 | 7103.34 | 7909.1529 | 8557.8309 | 9216.5401
ABC 5 kg | 1081.532 | 4354.432 | 9857.0636 | 18634.951 | 26842.9541 | 35668.3969 | 43652.404 | 48374.7562 | 52182.3412 | 56059.2707
ABC 10 kg | 65.6239 | 242.7225 | 568.3688 | 1087.086 | 1577.5958 | 2112.9368 | 2586.1015 | 2863.8253 | 3089.5313 | 3319.3279
Agua 10 l | 88.3398 | 356.7911 | 817.5632 | 1534.0518 | 2213.3463 | 2958.7819 | 3625.9818 | 4031.2585 | 4355.9973 | 4686.1432
AFFF 10 l | 12.62 | 89.4528 | 175.565 | 292.4507 | 412.4457 | 533.9328 | 662.619 | 749.4984 | 819.33 | 889.6944
AFFF 50 l s/ruedas | 6.31 | 46.1491 | 91.1984 | 156.0092 | 221.1993 | 285.3155 | 348.8292 | 394.3623 | 428.8717 | 463.773
BC 5 kg | 3.786 | 26.103 | 49.2911 | 88.4473 | 121.8813 | 161.8476 | 204.5314 | 226.4708 | 247.1949 | 268.0988
Sales K 6 l | 45.4319 | 185.9853 | 414.0035 | 753.5368 | 1087.4828 | 1440.9425 | 1772.9457 | 1984.3708 | 2146.4062 | 2310.9941
CO₂ 2 kg | 249.8755 | 941.1206 | 2193.2347 | 4192.8681 | 6055.4358 | 8048.7904 | 9840.7841 | 10878.1276 | 11734.6393 | 12606.73
CO₂ 5 kg | 69.4099 | 356.9057 | 762.8122 | 1364.2762 | 1965.9154 | 2619.2528 | 3246.106 | 3664.5215 | 3984.6171 | 4308.3839
HCFC/HFC 5 kg | 10.096 | 62.1479 | 128.0131 | 222.2046 | 318.5759 | 418.2995 | 523.9373 | 594.5753 | 649.7284 | 705.3164
Clase D 9 l | 3.786 | 26.103 | 49.2911 | 82.2237 | 113.8019 | 141.8268 | 182.1142 | 203.4578 | 222.7404 | 242.1514
ABC 25 kg s/ruedas | 9.7805 | 47.6819 | 103.6229 | 186.6423 | 268.4611 | 356.6784 | 439.419 | 493.3438 | 535.2841 | 577.7761
ABC 50 kg s/ruedas | 21.5171 | 104.9003 | 227.9703 | 410.613 | 590.6144 | 784.6925 | 966.7219 | 1085.3565 | 1177.6249 | 1271.1075
ABC 70 kg s/ruedas | 4.6946 | 22.8873 | 49.739 | 89.5883 | 128.8613 | 171.2056 | 210.9211 | 236.805 | 256.9364 | 277.3325
ABC 100 kg s/ruedas | 3.1298 | 15.2582 | 33.1593 | 59.7255 | 85.9075 | 114.1371 | 140.6141 | 157.87 | 171.2909 | 184.8884
Recargas Total | 3787.2551 | 17003.0618 | 34093.5693 | 63243.4173 | 93087.448 | 126702.2751 | 157360.3817 | 178894.8541 | 192420.4097 | 206230.1549

## parametros_recargas
Parámetro | Valor | Fuente / criterio
Días hábiles por mes | 20 | 2035: 248 hábiles (Ley 27.399) · § 11
Horas por día (1 turno) | 8 | Ley 11.544 · § 11
Refrigerio (min/turno) | 30 | Excel del grupo · § 11
Horas productivas por turno | 7.5
Horas productivas por mes (1 turno) | 150
Umbral de aprovechamiento | 90% | Límite del grupo · § 8
Turnos máximos por día | 2 | Ley 11.544 · § 8
Equivalencia de un rodante (u. equivalentes) | 6.3609 | Tiempos de FLAMA · § 6
Año de inicio del 2° turno (antes: más máquinas) | 2032 | Criterio del grupo · § 8
CRITERIOS DE RECARGA POR AGENTE — PLANTA COMERCIAL (qué le pasa al equipo en el año)
Qué le pasa al equipo | Unidad | Fuente | Estado | ABC | BC | Clase D | Agua | AFFF | Sales K | CO₂ | Halogenado
Intervalo de prueba hidráulica | años | IRAM 3517-2 Anexo E | Norma | 5 | 5 | 5 | 2 | 2 | 2 | 5 | 5
Vence la prueba hidráulica | % por año | 1 ÷ intervalo (9.7.2) | Norma | 20% | 20% | 20% | 50% | 50% | 50% | 20% | 20%
Daño menor (corrosión o golpe): va a PH | % por año | 9.7.1.2 · § 4.3 | Criterio | 5% | 5% | 5% | 5% | 5% | 5% | 5% | 5%
Pasa por prueba hidráulica | % por año | Vence + daño | Cálculo | 25% | 25% | 25% | 55% | 55% | 55% | 25% | 25%
Vida útil | años | IRAM 3517-2 Anexo E | Norma | 20 | 20 | 20 | 20 | 20 | 20 | 30 | 20
Llega al fin de la vida útil | % por año | 1 ÷ vida útil | Norma | 5% | 5% | 5% | 5% | 5% | 5% | 3.333% | 5%
No pasa la prueba hidráulica | % por año | Proyecciones (Mat PH) | Dato | 2% | 2% | 2% | 2% | 2% | 2% | 2% | 2%
Se rompe en el uso | % por año | Proyecciones (Mat Rot) | Dato | 1% | 1% | 1% | 1% | 1% | 1% | 1% | 1%
Se inutiliza | % por año | Fin de vida + PH + roto (9.12) | Cálculo | 8% | 8% | 8% | 8% | 8% | 8% | 6.333% | 8%
Llega descargado por uso | % por año | Proyecciones (Mat Usados) | Dato | 5% | 5% | 5% | 5% | 5% | 5% | 5% | 5%
Cambio obligatorio del agente | % por año | 9.9.4 a), Anexo E · § 4.5 | Norma | 10% | 100% | 100% | 100% | 100% | 100% | 0% | 0%
Hay que abrir la válvula (pérdida de masa o daño) | % por año | Anexo F · § 4.6 | Criterio | 0% | 0% | 0% | 0% | 0% | 0% | 5% | 5%
Se pinta | % por año | 9.10 · § 4.7 | Criterio | 15% | 15% | 15% | 15% | 15% | 15% | 15% | 15%
Humedad interior al desarmar (secado extra) | % por año | 9.8 · § 4.8 | Criterio | 1% | 1% | 1% | 0% | 0% | 0% | 0% | 0%
Capacidad de la tolva de polvo recuperado | kg | Word, op. 3 (Yukon) | Dato | 240 | 0 | 0 | 0 | 0 | 0 | 0 | 0
Ensayos de laboratorio por equipo | ensayos/u. | 1 por tolva (9.9.3) · § 4.9 | Cálculo | 0.010407 | 0 | 0 | 0 | 0 | 0 | 0 | 0
Estado: Norma = IRAM 3517-2 · Dato = Proyecciones o Word · Criterio (fondo gris) = sin estadística publicada, a confirmar en la visita (§ 12) · Cálculo = sale de las filas de arriba
ESTACIONALIDAD DE LAS RECARGAS POR RUBRO (% de las recargas del año en cada mes)
IRAM 3517-2 9.2.1 y 9.4.14: cada equipo vuelve en el mes de su último mantenimiento · § 3
Rubro | Fuente / criterio |  |  | Ene | Feb | Mar | Abr | May | Jun | Jul | Ago | Sep | Oct | Nov | Dic | Total
Automotor | Temporada dic.-ene., transición nov. y feb. · § 3.1 |  |  | 12% | 9.556% | 7.111% | 7.111% | 7.111% | 7.111% | 7.111% | 7.111% | 7.111% | 7.111% | 9.556% | 12% | 100%
Edificios | Asambleas abr.-jun. (+); receso ene.-feb. (−) · § 3.2 |  |  | 5.405% | 5.405% | 8.108% | 10.81% | 10.81% | 10.81% | 8.108% | 8.108% | 8.108% | 8.108% | 8.108% | 8.108% | 100%
Educación | Receso de verano e inicio de clases ene.-mar. (+); receso de invierno jul. (+½) · § 3.3 |  |  | 10.13% | 10.13% | 10.13% | 7.595% | 7.595% | 7.595% | 8.861% | 7.595% | 7.595% | 7.595% | 7.595% | 7.595% | 100%
Hoteles | Baja ocupación may.-jun. y ago.-oct. (+); temporada ene., feb. y jul. (−) · § 3.4 |  |  | 5.263% | 5.263% | 7.895% | 7.895% | 10.53% | 10.53% | 5.263% | 10.53% | 10.53% | 10.53% | 7.895% | 7.895% | 100%
Industrias / almacenes | Sin estacionalidad (Res. SRT 463/09) · § 3.5 |  |  | 8.333% | 8.333% | 8.333% | 8.333% | 8.333% | 8.333% | 8.333% | 8.333% | 8.333% | 8.333% | 8.333% | 8.333% | 100%
Salud | Verano dic.-feb. (+); campaña de invierno jun.-ago. (−) · § 3.6 |  |  | 11.11% | 11.11% | 8.333% | 8.333% | 8.333% | 5.556% | 5.556% | 5.556% | 8.333% | 8.333% | 8.333% | 11.11% | 100%
Supermercados | Baja venta may.-ago. (+); fiestas y verano nov.-feb. (−) · § 3.7 |  |  | 5.556% | 5.556% | 8.333% | 8.333% | 11.11% | 11.11% | 11.11% | 11.11% | 8.333% | 8.333% | 5.556% | 5.556% | 100%
Dato de la estacionalidad | Valor | Fuente
Automotor: enero (% de las recargas del año) | 12% | ITV Córdoba: 12 % en enero · § 3.1
Automotor: diciembre (% del año) | 12% | Igual a enero: RTO Mendoza, dic. y ene. · § 3.1
Automotor: noviembre y febrero, parte del exceso de la temporada | 50% | Criterio de transición · § 3.1
Automotor: exceso de la temporada sobre un mes común | 4.889% | Los 12 meses suman 100 %
Automotor: mes común (marzo a octubre) | 7.111%
Automotor: noviembre y febrero | 9.556%
Rubros institucionales: un mes preferido pesa 1 + a y uno vedado 1 − a; a = | 33.33% | Criterio: las fuentes dan los meses, no cuánto · § 3.8
TIPOS DE MATAFUEGO Y PERFIL MENSUAL DE RECARGAS (mix de rubros de la planta × estacionalidad de cada rubro)
Tipo | Agente (ruta) | u. equivalentes por recipiente | Manguera con PH anual (1 = sí) | Ene | Feb | Mar | Abr | May | Jun | Jul | Ago | Sep | Oct | Nov | Dic | Mes pico | Carga nominal (kg o l)
ABC 1 kg | ABC | 1 | 0 | 11.99% | 9.548% | 7.113% | 7.113% | 7.117% | 7.117% | 7.109% | 7.117% | 7.117% | 7.117% | 9.552% | 11.99% | 11.99% | 1
ABC 2,5 kg | ABC | 1 | 0 | 5.999% | 5.999% | 8.234% | 9.59% | 10.38% | 10.26% | 7.421% | 8.7% | 8.719% | 8.719% | 7.929% | 8.047% | 10.38% | 2.5
ABC 5 kg | ABC | 1 | 0 | 6.676% | 6.51% | 8.179% | 9.972% | 10.01% | 9.882% | 7.979% | 7.959% | 8.071% | 8.071% | 8.2% | 8.492% | 10.01% | 5
ABC 10 kg | ABC | 1 | 0 | 6.461% | 6.461% | 8.319% | 10.13% | 10.23% | 9.932% | 7.807% | 7.874% | 8.17% | 8.17% | 8.075% | 8.37% | 10.23% | 10
Agua 10 l | Agua | 1 | 0 | 6.708% | 6.708% | 8.279% | 9.935% | 9.997% | 9.705% | 7.888% | 7.903% | 8.177% | 8.177% | 8.115% | 8.408% | 9.997% | 10
AFFF 10 l | AFFF | 1 | 0 | 8.333% | 8.333% | 8.333% | 8.333% | 8.333% | 8.333% | 8.333% | 8.333% | 8.333% | 8.333% | 8.333% | 8.333% | 8.333% | 10
AFFF 50 l s/ruedas | AFFF | 6.3609 | 1 | 8.333% | 8.333% | 8.333% | 8.333% | 8.333% | 8.333% | 8.333% | 8.333% | 8.333% | 8.333% | 8.333% | 8.333% | 8.333% | 50
BC 5 kg | BC | 1 | 0 | 8.333% | 8.333% | 8.333% | 8.333% | 8.333% | 8.333% | 8.333% | 8.333% | 8.333% | 8.333% | 8.333% | 8.333% | 8.333% | 5
Sales K 6 l | Sales K | 1 | 0 | 6.954% | 6.954% | 8.382% | 9.483% | 9.722% | 9.522% | 7.8% | 8.132% | 8.332% | 8.332% | 8.093% | 8.293% | 9.722% | 6
CO₂ 2 kg | CO₂ | 1 | 0 | 6.162% | 6.162% | 8.295% | 10.3% | 10.34% | 10.21% | 8.013% | 7.988% | 8.12% | 8.12% | 8.078% | 8.21% | 10.34% | 2
CO₂ 5 kg | CO₂ | 1 | 1 | 7.618% | 7.618% | 8.267% | 9.165% | 9.32% | 8.885% | 7.849% | 7.957% | 8.299% | 8.299% | 8.144% | 8.578% | 9.32% | 5
HCFC/HFC 5 kg | Halogenado | 1 | 0 | 8.909% | 8.909% | 8.333% | 8.333% | 8.333% | 7.757% | 7.757% | 7.757% | 8.333% | 8.333% | 8.333% | 8.909% | 8.909% | 5
Clase D 9 l | Clase D | 1 | 0 | 8.333% | 8.333% | 8.333% | 8.333% | 8.333% | 8.333% | 8.333% | 8.333% | 8.333% | 8.333% | 8.333% | 8.333% | 8.333% | 9
ABC 25 kg s/ruedas | ABC | 6.3609 | 1 | 7.417% | 7.417% | 8.263% | 9.385% | 9.43% | 9.06% | 7.822% | 7.889% | 8.259% | 8.259% | 8.214% | 8.584% | 9.43% | 25
ABC 50 kg s/ruedas | ABC | 6.3609 | 1 | 7.417% | 7.417% | 8.263% | 9.385% | 9.43% | 9.06% | 7.822% | 7.889% | 8.259% | 8.259% | 8.214% | 8.584% | 9.43% | 50
ABC 70 kg s/ruedas | ABC | 6.3609 | 1 | 7.417% | 7.417% | 8.263% | 9.385% | 9.43% | 9.06% | 7.822% | 7.889% | 8.259% | 8.259% | 8.214% | 8.584% | 9.43% | 70
ABC 100 kg s/ruedas | ABC | 6.3609 | 1 | 7.417% | 7.417% | 8.263% | 9.385% | 9.43% | 9.06% | 7.822% | 7.889% | 8.259% | 8.259% | 8.214% | 8.584% | 9.43% | 100
Toda la planta (recargas 2035; lo importan el MRP y Recargas.xlsx) |  |  |  | 9.469% | 8.136% | 7.637% | 8.418% | 8.478% | 8.402% | 7.488% | 7.551% | 7.617% | 7.617% | 8.889% | 10.3% | 10.3%
CAPACIDAD POR PUESTO (fracción de cada agente que pasa por el puesto; cilindro nuevo: 1 = pasa)
N° | Puesto / operación | Máquina / equipo | Recurso | ABC | BC | Clase D | Agua | AFFF | Sales K | CO₂ | Halogenado | Cilindro nuevo (alta de sustituto) | Tiempo tipo (s/u) | Cap. real (u/h) | Cap. real (u/mes, 1 turno) | Word
1 | Recepción y registro | Autoelevador + tablet e impresora de etiquetas; jaulas A y B | Manual | 100% | 100% | 100% | 100% | 100% | 100% | 100% | 100% | 1 | 75 | 48 | 7200 | § 5.1
2 | Inspección visual | Mesa con goma, lámpara con lupa, PC | Manual | 100% | 100% | 100% | 100% | 100% | 100% | 100% | 100% | 0 | 90 | 40 | 6000 | § 5.2
3 | Descarga ABC — ruta recuperable | Máquina neumática Yukon (tolva 240 kg) | Máquina | 85.5% | 0% | 0% | 0% | 0% | 0% | 0% | 0% | 0 | 85 | 42.3529 | 6352.9412 | § 5.3
4 | Descarga a descarte (ABC, BC y Clase D) | Tambor Yukon M-000030 de ABC y Clase D + tambor exclusivo de BC | Máquina | 9.5% | 95% | 95% | 0% | 0% | 0% | 0% | 0% | 0 | 85 | 42.3529 | 6352.9412 | § 5.4
5 | Descarga y carga de agua / AFFF / sales K | IBC 1.000 l (AFFF), tanque 600 l (agua) y tanque de premezcla con bomba 40 l/min + balanza | Máquina | 0% | 0% | 0% | 95% | 95% | 95% | 0% | 0% | 0 | 205 | 17.561 | 2634.1463 | § 5.5
6 | Recuperación y carga de CO₂ | Trasvasadora CO₂ 103/D1 + manifold (recupera y carga) | Máquina | 0% | 0% | 0% | 0% | 0% | 0% | 60.62% | 0% | 0 | 240 | 15 | 2250 | § 5.6
7 | Recuperación y carga de halogenado | Unidad THB/BP + pinza (recupera y carga) | Máquina | 0% | 0% | 0% | 0% | 0% | 0% | 0% | 35% | 0 | 895 | 4.0223 | 603.352 | § 5.7
8 | Desarme y limpieza — recinto | Lanza de soplado + aspiradora industrial + llaves | Manual | 100% | 100% | 100% | 0% | 0% | 0% | 0% | 0% | 0 | 105 | 34.2857 | 5142.8571 | § 5.8
9 | Desarme e inspección interior — zona general | Boroscopio Klein ET19 + llaves | Manual | 0% | 0% | 0% | 100% | 100% | 100% | 30% | 35% | 0 | 176 | 20.4545 | 3068.1818 | § 5.9
10 | Laboratorio — Puffer y mufla | Puffer Yukon M-100150 + mufla ORL-0 | Máquina | 1.041% | 0% | 0% | 0% | 0% | 0% | 0% | 0% | 0 | 3180 | 1.1321 | 169.8113 | § 5.10
11 | Prueba hidráulica | Máquina PH Yukon 300 kg/cm² | Máquina | 25% | 25% | 25% | 55% | 55% | 55% | 25% | 25% | 0 | 302 | 11.9205 | 1788.0795 | § 5.11
12 | Secado | Secadora Yukon de 6 recipientes | Máquina | 26% | 26% | 26% | 0% | 0% | 0% | 25% | 25% | 0 | 180 | 20 | 3000 | § 5.12
13 | Inspección interior con videoscopio | Videoscopio + mesa con soporte en V | Manual | 26% | 26% | 26% | 0% | 0% | 0% | 25% | 25% | 0 | 85 | 42.3529 | 6352.9412 | § 5.13
14 | Pintura | Cabina con extracción, HVLP, lámparas IR, amoladora | Máquina | 15% | 15% | 15% | 15% | 15% | 15% | 15% | 15% | 0 | 615 | 5.8537 | 878.0488 | § 5.14
15 | Carga de polvo ABC, BC y Clase D | Cargadora Yukon con corte por peso (ABC); cargadora portátil BC y embudo de Clase D, exclusivos | Máquina | 100% | 140% | 205% | 0% | 0% | 0% | 0% | 0% | 1 | 100 | 36 | 5400 | § 5.15
16 | Ensamblaje y marbete — recinto | Morsa + llave dinamométrica | Manual | 100% | 100% | 100% | 0% | 0% | 0% | 0% | 0% | 1 | 120 | 30 | 4500 | § 5.16
17 | Presurización — recinto | Pinza Yukon M-000150 + regulador | Máquina | 100% | 100% | 100% | 0% | 0% | 0% | 0% | 0% | 1 | 73 | 49.3151 | 7397.2603 | § 5.17
18 | Ensamblaje y presurización — zona general | Morsa + dinamométrica + pinza Yukon | Manual | 0% | 0% | 0% | 100% | 100% | 100% | 30% | 35% | 0 | 170 | 21.1765 | 3176.4706 | § 5.18
19 | Control de peso (CO₂ y halogenados sin recarga) | Balanza | Manual | 0% | 0% | 0% | 0% | 0% | 0% | 65% | 65% | 0 | 40 | 90 | 13500 | § 5.19
20 | Ensayo de pérdidas | Tanque de inmersión inox (6 posiciones); spray en rodantes | Máquina | 100% | 100% | 100% | 100% | 100% | 100% | 100% | 100% | 1 | 80 | 45 | 6750 | § 5.20
21 | Precinto, etiqueta y despacho | Dispensador + impresora + jaulas | Manual | 100% | 100% | 100% | 100% | 100% | 100% | 100% | 100% | 1 | 86 | 41.8605 | 6279.0698 | § 5.21
22 | Inutilización y disposición final | Taladro de columna con prensa en V | Máquina | 8% | 8% | 8% | 8% | 8% | 8% | 6.333% | 8% | 0 | 390 | 9.2308 | 1384.6154 | § 5.22
23 | PH de mangueras (CO₂ y rodantes) | Máquina PH Yukon 300 kg/cm² (la misma de los recipientes) | Máquina | — | — | — | — | — | — | — | — | 0 | 300 | 12 | 1800 | § 5.23
PERFIL DE LLEGADA DE LOS SUSTITUTOS ABC NUEVOS (perfiles de producción del MRP)
Solo los que llegan como cilindro vacío (planta comercial) · § 7.4
Perfil del MRP | Tipos ABC que lo siguen |  |  | Ene | Feb | Mar | Abr | May | Jun | Jul | Ago | Sep | Oct | Nov | Dic | Total
E01 automotor (1 kg) | ABC 1 kg |  |  | 12% | 9% | 8% | 7.5% | 7% | 7% | 7.5% | 7.5% | 7.5% | 7.5% | 7.5% | 12% | 100%
E02 manual comercial (2,5 a 10 kg) | ABC 2,5 kg, ABC 5 kg, ABC 10 kg |  |  | 10% | 8% | 8.5% | 8.5% | 8% | 7.5% | 8% | 8% | 8% | 7.5% | 7% | 11% | 100%
E03 rodantes (25 a 100 kg) | ABC 25 kg s/ruedas, ABC 50 kg s/ruedas, ABC 70 kg s/ruedas, ABC 100 kg s/ruedas |  |  | 8.5% | 7.5% | 9% | 9% | 9% | 8% | 9% | 9% | 8.5% | 7.5% | 7% | 8% | 100%
EQUIVALENCIA DE UN RODANTE (tiempos de fábrica de FLAMA: Manuales y Carros)
Tiempo del carro (ponderado con el mix 2035) ÷ tiempo del manual en las operaciones comunes · § 6
Operación común | Manual (s/u) | Carro (min/u) | Carro ÷ manual | Ene: Origen
Prueba hidráulica | 60 | 8.9799 | 8.9799 | Ene: Manuales K33; Carros I29
Secado | 120 | 10.059 | 5.0295 | Ene: Manuales K34; Carros I30
Carga de polvo y presurización | 75 | 11.33 | 9.064 | Ene: Manuales K39 + K41; Carros I33
Ensamblaje / montaje, precinto y etiquetado | 160 | 6.32 | 2.37 | Ene: Manuales K40 + K43; Carros I34
Equivalencia de un rodante (promedio, va a B9) |  |  | 6.3609

## sobrestock_sustitutos
SUSTITUTOS (IRAM 3517-2:2020, 9.4.5)
Mismo tipo que el equipo retirado; sale y vuelve con el camión del lote · § 7
Parámetro | Valor | Fuente / criterio
Días hábiles por mes | 20
Día de retiro | 1 | Sale con el camión que retira el lote
Día de devolución | 1 | Vuelve con el camión que devuelve el lote
Minutos productivos por turno | 450
Planta | Comercial | Origen del alta de los ABC · § 7.4
Turnos por día desde el año del 2° turno | 2 | Antes, 1 turno
Año del 2° turno | 2032 | El mismo del aprovechamiento
Superficie por matafuego (m²) | 200 | Dec. 351/79, anexo VII
PASO 1 — Lote, días en planta y ciclo por rubro
Días en planta = minutos del lote ÷ minutos por día, hacia arriba · § 7.2
Concepto | Automotor | Edificios | Educación | Hoteles | Industrias / almacenes | Salud | Supermercados
% de las recargas (mercado, zonas de la planta) | 57.65% | 29.35% | 2.551% | 1.768% | 5.756% | 2.547% | 0.3755%
Lote por cliente (equipos que se retiran juntos) | 9 | 15 | 12 | 11 | 10 | 61 | 6
Superficie mínima que protege el lote (m²) | 1800 | 3000 | 2400 | 2200 | 2000 | 12200 | 1200
Minutos de operación por equipo (mix del rubro) | 18.5116 | 19.5152 | 18.6453 | 19.4257 | 30.268 | 23.8181 | 18.6944
Minutos del lote en planta | 166.604 | 292.7273 | 223.744 | 213.6832 | 302.6804 | 1452.9021 | 112.1664
Días en planta con 1 turno | 1 | 1 | 1 | 1 | 1 | 4 | 1
Días en planta con 2 turnos | 1 | 1 | 1 | 1 | 1 | 2 | 1
Ciclo del sustituto con 1 turno (días) | 3 | 3 | 3 | 3 | 3 | 6 | 3
Ciclo del sustituto con 2 turnos (días) | 3 | 3 | 3 | 3 | 3 | 4 | 3
PASO 2 — Tipos (el ciclo de cada tipo pesa los rubros según sus recargas)
Tipo | Lleva sustituto (1 = sí) | Minutos de operación por equipo | Ciclo con 1 turno (días) | Ciclo con 2 turnos (días) | Origen del alta | Nota
ABC 1 kg | 0 | 18.5116 | 3 | 3 | Fábrica: cilindro vacío | Automotor: sin canje
ABC 2,5 kg | 1 | 18.5116 | 3.1267 | 3.0422 | Fábrica: cilindro vacío
ABC 5 kg | 1 | 18.5116 | 3.1367 | 3.0456 | Fábrica: cilindro vacío
ABC 10 kg | 1 | 18.5116 | 3.319 | 3.1063 | Fábrica: cilindro vacío
Agua 10 l | 1 | 19.355 | 3.3158 | 3.1053 | Compra
AFFF 10 l | 1 | 19.355 | 3 | 3 | Compra
AFFF 50 l s/ruedas | 1 | 128.1143 | 3 | 3 | Compra
BC 5 kg | 1 | 18.6267 | 3 | 3 | Compra
Sales K 6 l | 1 | 19.355 | 3.2154 | 3.0718 | Compra
CO₂ 2 kg | 1 | 14.4167 | 3.1421 | 3.0474 | Compra
CO₂ 5 kg | 1 | 19.4167 | 3.4689 | 3.1563 | Compra
HCFC/HFC 5 kg | 1 | 17.6092 | 3.6222 | 3.2074 | Compra
Clase D 9 l | 1 | 19.71 | 3 | 3 | Compra
ABC 25 kg s/ruedas | 1 | 122.7493 | 3.4002 | 3.1334 | Fábrica: cilindro vacío
ABC 50 kg s/ruedas | 1 | 122.7493 | 3.4002 | 3.1334 | Fábrica: cilindro vacío
ABC 70 kg s/ruedas | 1 | 122.7493 | 3.4002 | 3.1334 | Fábrica: cilindro vacío
ABC 100 kg s/ruedas | 1 | 122.7493 | 3.4002 | 3.1334 | Fábrica: cilindro vacío
PASO 3 — Stock (u.)
Recargas del año × % del mes pico ÷ días del mes × ciclo, hacia arriba · § 7.3
Tipo | 2026 | 2027 | 2028 | 2029 | 2030 | 2031 | 2032 | 2033 | 2034 | 2035
ABC 1 kg | 0 | 0 | 0 | 0 | 0 | 0 | 0 | 0 | 0 | 0
ABC 2,5 kg | 3 | 12 | 27 | 49 | 71 | 94 | 113 | 125 | 136 | 146
ABC 5 kg | 17 | 69 | 155 | 293 | 422 | 560 | 666 | 738 | 796 | 855
ABC 10 kg | 2 | 5 | 10 | 19 | 27 | 36 | 42 | 46 | 50 | 53
Agua 10 l | 2 | 6 | 14 | 26 | 37 | 50 | 57 | 63 | 68 | 73
AFFF 10 l | 1 | 2 | 3 | 4 | 6 | 7 | 9 | 10 | 11 | 12
AFFF 50 l s/ruedas | 1 | 1 | 2 | 2 | 3 | 4 | 5 | 5 | 6 | 6
BC 5 kg | 1 | 1 | 1 | 2 | 2 | 3 | 3 | 3 | 4 | 4
Sales K 6 l | 1 | 3 | 7 | 12 | 17 | 23 | 27 | 30 | 33 | 35
CO₂ 2 kg | 5 | 16 | 36 | 69 | 99 | 131 | 156 | 172 | 185 | 199
CO₂ 5 kg | 2 | 6 | 13 | 23 | 32 | 43 | 48 | 54 | 59 | 64
HCFC/HFC 5 kg | 1 | 2 | 3 | 4 | 6 | 7 | 8 | 9 | 10 | 11
Clase D 9 l | 1 | 1 | 1 | 2 | 2 | 2 | 3 | 3 | 3 | 4
ABC 25 kg s/ruedas | 1 | 1 | 2 | 3 | 5 | 6 | 7 | 8 | 8 | 9
ABC 50 kg s/ruedas | 1 | 2 | 4 | 7 | 10 | 13 | 15 | 17 | 18 | 19
ABC 70 kg s/ruedas | 1 | 1 | 1 | 2 | 3 | 3 | 4 | 4 | 4 | 5
ABC 100 kg s/ruedas | 1 | 1 | 1 | 1 | 2 | 2 | 3 | 3 | 3 | 3
Total | 41 | 129 | 280 | 518 | 744 | 984 | 1166 | 1290 | 1394 | 1498
PASO 4 — Alta anual (u.)
Lo que crece el stock + stock del año anterior × % que se inutiliza (fila 21) · § 7.4
Tipo | 2026 | 2027 | 2028 | 2029 | 2030 | 2031 | 2032 | 2033 | 2034 | 2035
ABC 1 kg | 0 | 0 | 0 | 0 | 0 | 0 | 0 | 0 | 0 | 0
ABC 2,5 kg | 3 | 9.24 | 15.96 | 24.16 | 25.92 | 28.68 | 26.52 | 21.04 | 21 | 20.88
ABC 5 kg | 17 | 53.36 | 91.52 | 150.4 | 152.44 | 171.76 | 150.8 | 125.28 | 117.04 | 122.68
ABC 10 kg | 2 | 3.16 | 5.4 | 9.8 | 9.52 | 11.16 | 8.88 | 7.36 | 7.68 | 7
Agua 10 l | 2 | 4.16 | 8.48 | 13.12 | 13.08 | 15.96 | 11 | 10.56 | 10.04 | 10.44
AFFF 10 l | 1 | 1.08 | 1.16 | 1.24 | 2.32 | 1.48 | 2.56 | 1.72 | 1.8 | 1.88
AFFF 50 l s/ruedas | 1 | 0.08 | 1.08 | 0.16 | 1.16 | 1.24 | 1.32 | 0.4 | 1.4 | 0.48
BC 5 kg | 1 | 0.08 | 0.08 | 1.08 | 0.16 | 1.16 | 0.24 | 0.24 | 1.24 | 0.32
Sales K 6 l | 1 | 2.08 | 4.24 | 5.56 | 5.96 | 7.36 | 5.84 | 5.16 | 5.4 | 4.64
CO₂ 2 kg | 5 | 11.3167 | 21.0133 | 35.28 | 34.37 | 38.27 | 33.2967 | 25.88 | 23.8933 | 25.7167
CO₂ 5 kg | 2 | 4.1267 | 7.38 | 10.8233 | 10.4567 | 13.0267 | 7.7233 | 9.04 | 8.42 | 8.7367
HCFC/HFC 5 kg | 1 | 1.08 | 1.16 | 1.24 | 2.32 | 1.48 | 1.56 | 1.64 | 1.72 | 1.8
Clase D 9 l | 1 | 0.08 | 0.08 | 1.08 | 0.16 | 0.16 | 1.16 | 0.24 | 0.24 | 1.24
ABC 25 kg s/ruedas | 1 | 0.08 | 1.08 | 1.16 | 2.24 | 1.4 | 1.48 | 1.56 | 0.64 | 1.64
ABC 50 kg s/ruedas | 1 | 1.08 | 2.16 | 3.32 | 3.56 | 3.8 | 3.04 | 3.2 | 2.36 | 2.44
ABC 70 kg s/ruedas | 1 | 0.08 | 0.08 | 1.08 | 1.16 | 0.24 | 1.24 | 0.32 | 0.32 | 1.32
ABC 100 kg s/ruedas | 1 | 0.08 | 0.08 | 0.08 | 1.08 | 0.16 | 1.16 | 0.24 | 0.24 | 0.24
Fábrica: cilindro vacío (se carga en esta planta) | 26 | 67.08 | 116.28 | 190 | 195.92 | 217.2 | 193.12 | 159 | 149.28 | 156.2
Fábrica: terminado (sale de la línea) | 0 | 0 | 0 | 0 | 0 | 0 | 0 | 0 | 0 | 0
Compra | 15 | 24.0833 | 44.6733 | 69.5833 | 69.9867 | 80.1367 | 64.7 | 54.88 | 54.1533 | 55.2533
Kits de sustituto | 41 | 91.1633 | 160.9533 | 259.5833 | 265.9067 | 297.3367 | 257.82 | 213.88 | 203.4333 | 211.4533
Manuales importa B73:K76 y Carros B86:K89 · § 9

## Plan mensual
2026 | Agente | u. equiv. | Ene | Feb | Mar | Abr | May | Jun | Jul | Ago | Sep | Oct | Nov | Dic | Total
ABC 1 kg | ABC | 1 | 231.1646 | 184.1134 | 137.1554 | 137.1554 | 137.2485 | 137.2485 | 137.0874 | 137.2485 | 137.2359 | 137.2359 | 184.1939 | 231.2451 | 1928.3325
ABC 2,5 kg | ABC | 1 | 10.9783 | 10.9783 | 15.0677 | 17.5486 | 18.9939 | 18.7792 | 13.5788 | 15.9205 | 15.9551 | 15.9551 | 14.5098 | 14.7244 | 182.9897
ABC 5 kg | ABC | 1 | 72.1983 | 70.4104 | 88.454 | 107.85 | 108.2504 | 106.8818 | 86.2947 | 86.0819 | 87.2947 | 87.2947 | 88.6822 | 91.8389 | 1081.532
ABC 10 kg | ABC | 1 | 4.2401 | 4.2401 | 5.459 | 6.6496 | 6.7118 | 6.518 | 5.123 | 5.1675 | 5.3613 | 5.3613 | 5.2991 | 5.493 | 65.6239
Agua 10 l | Agua | 1 | 5.9256 | 5.9256 | 7.3134 | 8.7765 | 8.8314 | 8.573 | 6.9685 | 6.9818 | 7.2239 | 7.2239 | 7.169 | 7.4274 | 88.3398
AFFF 10 l | AFFF | 1 | 1.0517 | 1.0517 | 1.0517 | 1.0517 | 1.0517 | 1.0517 | 1.0517 | 1.0517 | 1.0517 | 1.0517 | 1.0517 | 1.0517 | 12.62
AFFF 50 l s/ruedas | AFFF | 6.3609 | 0.52583 | 0.52583 | 0.52583 | 0.52583 | 0.52583 | 0.52583 | 0.52583 | 0.52583 | 0.52583 | 0.52583 | 0.52583 | 0.52583 | 6.31
BC 5 kg | BC | 1 | 0.3155 | 0.3155 | 0.3155 | 0.3155 | 0.3155 | 0.3155 | 0.3155 | 0.3155 | 0.3155 | 0.3155 | 0.3155 | 0.3155 | 3.786
Sales K 6 l | Sales K | 1 | 3.1591 | 3.1591 | 3.8083 | 4.3085 | 4.4168 | 4.3262 | 3.5437 | 3.6947 | 3.7853 | 3.7853 | 3.677 | 3.7676 | 45.4319
CO₂ 2 kg | CO₂ | 1 | 15.3961 | 15.3961 | 20.726 | 25.7391 | 25.8436 | 25.5148 | 20.0221 | 19.9605 | 20.2894 | 20.2894 | 20.1849 | 20.5137 | 249.8755
CO₂ 5 kg | CO₂ | 1 | 5.288 | 5.288 | 5.738 | 6.3615 | 6.4687 | 6.1674 | 5.4481 | 5.5231 | 5.76 | 5.76 | 5.6529 | 5.9542 | 69.4099
HCFC/HFC 5 kg | Halogenado | 1 | 0.8995 | 0.8995 | 0.84133 | 0.84133 | 0.84133 | 0.78317 | 0.78317 | 0.78317 | 0.84133 | 0.84133 | 0.84133 | 0.8995 | 10.096
Clase D 9 l | Clase D | 1 | 0.3155 | 0.3155 | 0.3155 | 0.3155 | 0.3155 | 0.3155 | 0.3155 | 0.3155 | 0.3155 | 0.3155 | 0.3155 | 0.3155 | 3.786
ABC 25 kg s/ruedas | ABC | 6.3609 | 0.72543 | 0.72543 | 0.80817 | 0.91788 | 0.92233 | 0.88609 | 0.76506 | 0.77156 | 0.8078 | 0.8078 | 0.80335 | 0.83959 | 9.7805
ABC 50 kg s/ruedas | ABC | 6.3609 | 1.596 | 1.596 | 1.778 | 2.0193 | 2.0291 | 1.9494 | 1.6831 | 1.6974 | 1.7772 | 1.7772 | 1.7674 | 1.8471 | 21.5171
ABC 70 kg s/ruedas | ABC | 6.3609 | 0.34821 | 0.34821 | 0.38792 | 0.44058 | 0.44272 | 0.42532 | 0.36723 | 0.37035 | 0.38774 | 0.38774 | 0.38561 | 0.403 | 4.6946
ABC 100 kg s/ruedas | ABC | 6.3609 | 0.23214 | 0.23214 | 0.25862 | 0.29372 | 0.29514 | 0.28355 | 0.24482 | 0.2469 | 0.2585 | 0.2585 | 0.25707 | 0.26867 | 3.1298
Total recipientes (con mantenimiento de sustitutos) |  |  | 354.3598 | 305.5207 | 290.0043 | 321.1105 | 323.5043 | 320.5448 | 284.1183 | 286.6564 | 289.1867 | 289.1867 | 335.6321 | 387.4306 | 3787.2551
Por agente (u. equivalentes)
ABC |  |  | 337.0388 | 288.1997 | 266.6987 | 292.5574 | 294.6718 | 291.9725 | 261.5497 | 264.0494 | 266.4003 | 266.4003 | 313.125 | 364.6635 | 3507.3269
BC |  |  | 0.3155 | 0.3155 | 0.3155 | 0.3155 | 0.3155 | 0.3155 | 0.3155 | 0.3155 | 0.3155 | 0.3155 | 0.3155 | 0.3155 | 3.786
Clase D |  |  | 0.3155 | 0.3155 | 0.3155 | 0.3155 | 0.3155 | 0.3155 | 0.3155 | 0.3155 | 0.3155 | 0.3155 | 0.3155 | 0.3155 | 3.786
Agua |  |  | 5.9256 | 5.9256 | 7.3134 | 8.7765 | 8.8314 | 8.573 | 6.9685 | 6.9818 | 7.2239 | 7.2239 | 7.169 | 7.4274 | 88.3398
AFFF |  |  | 4.3964 | 4.3964 | 4.3964 | 4.3964 | 4.3964 | 4.3964 | 4.3964 | 4.3964 | 4.3964 | 4.3964 | 4.3964 | 4.3964 | 52.7569
Sales K |  |  | 3.1591 | 3.1591 | 3.8083 | 4.3085 | 4.4168 | 4.3262 | 3.5437 | 3.6947 | 3.7853 | 3.7853 | 3.677 | 3.7676 | 45.4319
CO₂ |  |  | 20.6841 | 20.6841 | 26.464 | 32.1006 | 32.3123 | 31.6821 | 25.4702 | 25.4837 | 26.0494 | 26.0494 | 25.8377 | 26.4679 | 319.2854
Halogenado |  |  | 0.8995 | 0.8995 | 0.84133 | 0.84133 | 0.84133 | 0.78317 | 0.78317 | 0.78317 | 0.84133 | 0.84133 | 0.84133 | 0.8995 | 10.096
Mangueras con PH anual (u.) |  |  | 8.7155 | 8.7155 | 9.4965 | 10.5589 | 10.6838 | 10.2375 | 9.0341 | 9.1352 | 9.5171 | 9.5171 | 9.3921 | 9.8384 | 114.8418
Sustitutos ABC nuevos como cilindro vacío (u. equiv.) |  |  | 4.3627 | 3.6683 | 4.1599 | 4.1599 | 4.0499 | 3.6855 | 4.0499 | 4.0499 | 3.9227 | 3.5583 | 3.321 | 4.4555 | 47.4434
2027 | Agente | u. equiv. | Ene | Feb | Mar | Abr | May | Jun | Jul | Ago | Sep | Oct | Nov | Dic | Total
ABC 1 kg | ABC | 1 | 1128.1145 | 898.4985 | 669.3369 | 669.3369 | 669.7913 | 669.7913 | 669.0054 | 669.7913 | 669.7299 | 669.7299 | 898.8915 | 1128.5074 | 9410.5247
ABC 2,5 kg | ABC | 1 | 43.0795 | 43.0795 | 59.0335 | 68.7121 | 74.3507 | 73.5133 | 53.2249 | 62.3605 | 62.4956 | 62.4956 | 56.857 | 57.6944 | 716.8965
ABC 5 kg | ABC | 1 | 292.0995 | 284.9008 | 357.5475 | 435.639 | 437.2514 | 431.7408 | 348.8537 | 347.9971 | 352.8801 | 352.8801 | 358.4664 | 371.1757 | 4371.432
ABC 10 kg | ABC | 1 | 15.8495 | 15.8495 | 20.3577 | 24.7616 | 24.9916 | 24.2747 | 19.1151 | 19.2796 | 19.9965 | 19.9965 | 19.7665 | 20.4835 | 244.7225
Agua 10 l | Agua | 1 | 24.0991 | 24.0991 | 29.7043 | 35.6136 | 35.8353 | 34.7919 | 28.3114 | 28.3649 | 29.3429 | 29.3429 | 29.1212 | 30.1646 | 358.7911
AFFF 10 l | AFFF | 1 | 7.5377 | 7.5377 | 7.5377 | 7.5377 | 7.5377 | 7.5377 | 7.5377 | 7.5377 | 7.5377 | 7.5377 | 7.5377 | 7.5377 | 90.4528
AFFF 50 l s/ruedas | AFFF | 6.3609 | 3.9291 | 3.9291 | 3.9291 | 3.9291 | 3.9291 | 3.9291 | 3.9291 | 3.9291 | 3.9291 | 3.9291 | 3.9291 | 3.9291 | 47.1491
BC 5 kg | BC | 1 | 2.2586 | 2.2586 | 2.2586 | 2.2586 | 2.2586 | 2.2586 | 2.2586 | 2.2586 | 2.2586 | 2.2586 | 2.2586 | 2.2586 | 27.103
Sales K 6 l | Sales K | 1 | 13.0159 | 13.0159 | 15.6735 | 17.7211 | 18.1645 | 17.7936 | 14.5904 | 15.2085 | 15.5795 | 15.5795 | 15.136 | 15.5069 | 186.9853
CO₂ 2 kg | CO₂ | 1 | 58.4039 | 58.4039 | 78.4782 | 97.3593 | 97.7529 | 96.5144 | 75.8271 | 75.5951 | 76.8336 | 76.8336 | 76.44 | 77.6785 | 946.1206
CO₂ 5 kg | CO₂ | 1 | 27.3575 | 27.3575 | 29.6716 | 32.8778 | 33.4287 | 31.8792 | 28.1807 | 28.5666 | 29.7847 | 29.7847 | 29.2338 | 30.7832 | 358.9057
HCFC/HFC 5 kg | Halogenado | 1 | 5.6204 | 5.6204 | 5.2623 | 5.2623 | 5.2623 | 4.9043 | 4.9043 | 4.9043 | 5.2623 | 5.2623 | 5.2623 | 5.6204 | 63.1479
Clase D 9 l | Clase D | 1 | 2.2586 | 2.2586 | 2.2586 | 2.2586 | 2.2586 | 2.2586 | 2.2586 | 2.2586 | 2.2586 | 2.2586 | 2.2586 | 2.2586 | 27.103
ABC 25 kg s/ruedas | ABC | 6.3609 | 3.62 | 3.62 | 4.0233 | 4.5582 | 4.5799 | 4.4032 | 3.8132 | 3.8448 | 4.0215 | 4.0215 | 3.9998 | 4.1765 | 48.6819
ABC 50 kg s/ruedas | ABC | 6.3609 | 7.8639 | 7.8639 | 8.7513 | 9.928 | 9.9758 | 9.587 | 8.289 | 8.3586 | 8.7474 | 8.7474 | 8.6996 | 9.0883 | 105.9003
ABC 70 kg s/ruedas | ABC | 6.3609 | 1.7809 | 1.7809 | 1.9745 | 2.2313 | 2.2417 | 2.1569 | 1.8737 | 1.8888 | 1.9737 | 1.9737 | 1.9632 | 2.0481 | 23.8873
ABC 100 kg s/ruedas | ABC | 6.3609 | 1.2151 | 1.2151 | 1.3441 | 1.5153 | 1.5222 | 1.4657 | 1.2769 | 1.287 | 1.3436 | 1.3436 | 1.3366 | 1.3932 | 16.2582
Total recipientes (con mantenimiento de sustitutos) |  |  | 1638.1036 | 1401.2889 | 1297.143 | 1421.5003 | 1431.1322 | 1418.8002 | 1273.2495 | 1283.4312 | 1293.9751 | 1293.9751 | 1521.158 | 1770.3047 | 17044.0618
Por agente (u. equivalentes)
ABC |  |  | 1571.2475 | 1334.4328 | 1208.6431 | 1314.4252 | 1322.9129 | 1311.3522 | 1187.2191 | 1197.2541 | 1207.4236 | 1207.4236 | 1435.7505 | 1684.126 | 15982.2106
BC |  |  | 2.2586 | 2.2586 | 2.2586 | 2.2586 | 2.2586 | 2.2586 | 2.2586 | 2.2586 | 2.2586 | 2.2586 | 2.2586 | 2.2586 | 27.103
Clase D |  |  | 2.2586 | 2.2586 | 2.2586 | 2.2586 | 2.2586 | 2.2586 | 2.2586 | 2.2586 | 2.2586 | 2.2586 | 2.2586 | 2.2586 | 27.103
Agua |  |  | 24.0991 | 24.0991 | 29.7043 | 35.6136 | 35.8353 | 34.7919 | 28.3114 | 28.3649 | 29.3429 | 29.3429 | 29.1212 | 30.1646 | 358.7911
AFFF |  |  | 32.5301 | 32.5301 | 32.5301 | 32.5301 | 32.5301 | 32.5301 | 32.5301 | 32.5301 | 32.5301 | 32.5301 | 32.5301 | 32.5301 | 390.3612
Sales K |  |  | 13.0159 | 13.0159 | 15.6735 | 17.7211 | 18.1645 | 17.7936 | 14.5904 | 15.2085 | 15.5795 | 15.5795 | 15.136 | 15.5069 | 186.9853
CO₂ |  |  | 85.7614 | 85.7614 | 108.1498 | 130.237 | 131.1816 | 128.3936 | 104.0077 | 104.1617 | 106.6183 | 106.6183 | 105.6738 | 108.4618 | 1305.0264
Halogenado |  |  | 5.6204 | 5.6204 | 5.2623 | 5.2623 | 5.2623 | 4.9043 | 4.9043 | 4.9043 | 5.2623 | 5.2623 | 5.2623 | 5.6204 | 63.1479
Mangueras con PH anual (u.) |  |  | 45.7665 | 45.7665 | 49.694 | 55.0395 | 55.6773 | 53.421 | 47.3624 | 47.875 | 49.7999 | 49.7999 | 49.1621 | 51.4184 | 600.7826
Sustitutos ABC nuevos como cilindro vacío (u. equiv.) |  |  | 7.2897 | 5.8905 | 6.3453 | 6.3453 | 6.0165 | 5.6037 | 6.0165 | 6.0165 | 5.9745 | 5.5617 | 5.1909 | 7.9053 | 74.1563
2028 | Agente | u. equiv. | Ene | Feb | Mar | Abr | May | Jun | Jul | Ago | Sep | Oct | Nov | Dic | Total
ABC 1 kg | ABC | 1 | 2030.542 | 1617.2462 | 1204.7684 | 1204.7684 | 1205.5863 | 1205.5863 | 1204.1717 | 1205.5863 | 1205.4757 | 1205.4757 | 1617.9535 | 2031.2492 | 16938.4096
ABC 2,5 kg | ABC | 1 | 99.0459 | 99.0459 | 135.5683 | 157.7245 | 170.6324 | 168.7156 | 122.2711 | 143.1843 | 143.4936 | 143.4936 | 130.5857 | 132.5026 | 1646.2635
ABC 5 kg | ABC | 1 | 663.7644 | 647.4688 | 811.9182 | 988.6926 | 992.3426 | 979.8684 | 792.238 | 790.2991 | 801.3526 | 801.3526 | 813.9983 | 842.7681 | 9926.0636
ABC 10 kg | ABC | 1 | 37.1403 | 37.1403 | 47.6968 | 58.0092 | 58.5478 | 56.869 | 44.7872 | 45.1722 | 46.8511 | 46.8511 | 46.3125 | 47.9913 | 573.3688
Agua 10 l | Agua | 1 | 55.3395 | 55.3395 | 68.1835 | 81.7244 | 82.2322 | 79.8414 | 64.9917 | 65.1145 | 67.3553 | 67.3553 | 66.8475 | 69.2383 | 823.5632
AFFF 10 l | AFFF | 1 | 14.7971 | 14.7971 | 14.7971 | 14.7971 | 14.7971 | 14.7971 | 14.7971 | 14.7971 | 14.7971 | 14.7971 | 14.7971 | 14.7971 | 177.565
AFFF 50 l s/ruedas | AFFF | 6.3609 | 7.6832 | 7.6832 | 7.6832 | 7.6832 | 7.6832 | 7.6832 | 7.6832 | 7.6832 | 7.6832 | 7.6832 | 7.6832 | 7.6832 | 92.1984
BC 5 kg | BC | 1 | 4.1909 | 4.1909 | 4.1909 | 4.1909 | 4.1909 | 4.1909 | 4.1909 | 4.1909 | 4.1909 | 4.1909 | 4.1909 | 4.1909 | 50.2911
Sales K 6 l | Sales K | 1 | 29.0379 | 29.0379 | 34.9538 | 39.5116 | 40.4988 | 39.6731 | 32.5427 | 33.9187 | 34.7444 | 34.7444 | 33.7573 | 34.5829 | 417.0035
CO₂ 2 kg | CO₂ | 1 | 136.4697 | 136.4697 | 183.252 | 227.2533 | 228.1705 | 225.2843 | 177.0735 | 176.533 | 179.4193 | 179.4193 | 178.502 | 181.3882 | 2209.2347
CO₂ 5 kg | CO₂ | 1 | 58.6147 | 58.6147 | 63.5606 | 70.4132 | 71.5907 | 68.279 | 60.3741 | 61.1989 | 63.8024 | 63.8024 | 62.6249 | 65.9366 | 768.8122
HCFC/HFC 5 kg | Halogenado | 1 | 11.5719 | 11.5719 | 10.8344 | 10.8344 | 10.8344 | 10.0969 | 10.0969 | 10.0969 | 10.8344 | 10.8344 | 10.8344 | 11.5719 | 130.0131
Clase D 9 l | Clase D | 1 | 4.1909 | 4.1909 | 4.1909 | 4.1909 | 4.1909 | 4.1909 | 4.1909 | 4.1909 | 4.1909 | 4.1909 | 4.1909 | 4.1909 | 50.2911
ABC 25 kg s/ruedas | ABC | 6.3609 | 7.7692 | 7.7692 | 8.6458 | 9.8081 | 9.8553 | 9.4713 | 8.189 | 8.2579 | 8.6419 | 8.6419 | 8.5947 | 8.9787 | 104.6229
ABC 50 kg s/ruedas | ABC | 6.3609 | 17.0756 | 17.0756 | 19.0041 | 21.5612 | 21.665 | 20.8202 | 17.9992 | 18.1506 | 18.9954 | 18.9954 | 18.8916 | 19.7365 | 229.9703
ABC 70 kg s/ruedas | ABC | 6.3609 | 3.7725 | 3.7725 | 4.1933 | 4.7512 | 4.7739 | 4.5895 | 3.9741 | 4.0071 | 4.1914 | 4.1914 | 4.1688 | 4.3531 | 50.739
ABC 100 kg s/ruedas | ABC | 6.3609 | 2.5428 | 2.5428 | 2.8233 | 3.1953 | 3.2103 | 3.0875 | 2.6772 | 2.6992 | 2.8221 | 2.8221 | 2.807 | 2.9298 | 34.1593
Total recipientes (con mantenimiento de sustitutos) |  |  | 3183.5487 | 2753.9573 | 2626.2645 | 2909.1095 | 2930.8024 | 2903.0445 | 2572.2485 | 2595.0808 | 2618.8417 | 2618.8417 | 3026.7402 | 3484.0895 | 34222.5693
Por agente (u. equivalentes)
ABC |  |  | 3028.6976 | 2599.1062 | 2420.4601 | 2659.2766 | 2678.3914 | 2652.5509 | 2372.3553 | 2394.88 | 2417.5816 | 2417.5816 | 2828.0581 | 3283.49 | 31752.4293
BC |  |  | 4.1909 | 4.1909 | 4.1909 | 4.1909 | 4.1909 | 4.1909 | 4.1909 | 4.1909 | 4.1909 | 4.1909 | 4.1909 | 4.1909 | 50.2911
Clase D |  |  | 4.1909 | 4.1909 | 4.1909 | 4.1909 | 4.1909 | 4.1909 | 4.1909 | 4.1909 | 4.1909 | 4.1909 | 4.1909 | 4.1909 | 50.2911
Agua |  |  | 55.3395 | 55.3395 | 68.1835 | 81.7244 | 82.2322 | 79.8414 | 64.9917 | 65.1145 | 67.3553 | 67.3553 | 66.8475 | 69.2383 | 823.5632
AFFF |  |  | 63.6688 | 63.6688 | 63.6688 | 63.6688 | 63.6688 | 63.6688 | 63.6688 | 63.6688 | 63.6688 | 63.6688 | 63.6688 | 63.6688 | 764.0258
Sales K |  |  | 29.0379 | 29.0379 | 34.9538 | 39.5116 | 40.4988 | 39.6731 | 32.5427 | 33.9187 | 34.7444 | 34.7444 | 33.7573 | 34.5829 | 417.0035
CO₂ |  |  | 195.0844 | 195.0844 | 246.8126 | 297.6665 | 299.7612 | 293.5633 | 237.4476 | 237.732 | 243.2217 | 243.2217 | 241.1269 | 247.3248 | 2978.0469
Halogenado |  |  | 11.5719 | 11.5719 | 10.8344 | 10.8344 | 10.8344 | 10.0969 | 10.0969 | 10.0969 | 10.8344 | 10.8344 | 10.8344 | 11.5719 | 130.0131
Mangueras con PH anual (u.) |  |  | 97.458 | 97.458 | 105.9103 | 117.4121 | 118.7784 | 113.9307 | 100.8968 | 101.9969 | 106.1364 | 106.1364 | 104.7702 | 109.6179 | 1280.5021
Sustitutos ABC nuevos como cilindro vacío (u. equiv.) |  |  | 13.1263 | 10.6524 | 11.5412 | 11.5412 | 10.9768 | 10.1962 | 10.9768 | 10.9768 | 10.8687 | 10.088 | 9.4155 | 14.147 | 134.5069
2029 | Agente | u. equiv. | Ene | Feb | Mar | Abr | May | Jun | Jul | Ago | Sep | Oct | Nov | Dic | Total
ABC 1 kg | ABC | 1 | 3725.7943 | 2967.4476 | 2210.6016 | 2210.6016 | 2212.1023 | 2212.1023 | 2209.5067 | 2212.1023 | 2211.8994 | 2211.8994 | 2968.7454 | 3727.0921 | 31079.8948
ABC 2,5 kg | ABC | 1 | 182.7627 | 182.7627 | 250.0041 | 290.7961 | 314.5609 | 311.0317 | 225.5227 | 264.0259 | 264.5954 | 264.5954 | 240.8306 | 244.3598 | 3035.8481
ABC 5 kg | ABC | 1 | 1256.9044 | 1226.0972 | 1536.9917 | 1871.1869 | 1878.0872 | 1854.5045 | 1499.786 | 1496.1204 | 1517.0172 | 1517.0172 | 1540.9241 | 1595.3141 | 18789.951
ABC 10 kg | ABC | 1 | 71.0725 | 71.0725 | 91.2633 | 110.9873 | 112.0174 | 108.8064 | 85.6982 | 86.4347 | 89.6457 | 89.6457 | 88.6155 | 91.8266 | 1097.086
Agua 10 l | Agua | 1 | 104.066 | 104.066 | 128.166 | 153.5737 | 154.5266 | 150.0406 | 122.1771 | 122.4074 | 126.6121 | 126.6121 | 125.6591 | 130.1452 | 1548.0518
AFFF 10 l | AFFF | 1 | 24.6209 | 24.6209 | 24.6209 | 24.6209 | 24.6209 | 24.6209 | 24.6209 | 24.6209 | 24.6209 | 24.6209 | 24.6209 | 24.6209 | 295.4507
AFFF 50 l s/ruedas | AFFF | 6.3609 | 13.1674 | 13.1674 | 13.1674 | 13.1674 | 13.1674 | 13.1674 | 13.1674 | 13.1674 | 13.1674 | 13.1674 | 13.1674 | 13.1674 | 158.0092
BC 5 kg | BC | 1 | 7.4539 | 7.4539 | 7.4539 | 7.4539 | 7.4539 | 7.4539 | 7.4539 | 7.4539 | 7.4539 | 7.4539 | 7.4539 | 7.4539 | 89.4473
Sales K 6 l | Sales K | 1 | 52.9809 | 52.9809 | 63.7484 | 72.0442 | 73.841 | 72.3381 | 59.3599 | 61.8645 | 63.3674 | 63.3674 | 61.5706 | 63.0735 | 760.5368
CO₂ 2 kg | CO₂ | 1 | 261.3439 | 261.3439 | 350.7789 | 434.8975 | 436.651 | 431.1333 | 338.9673 | 337.9342 | 343.4519 | 343.4519 | 341.6983 | 347.216 | 4228.8681
CO₂ 5 kg | CO₂ | 1 | 105.0205 | 105.0205 | 113.8661 | 126.1218 | 128.2278 | 122.3049 | 108.1671 | 109.6423 | 114.2985 | 114.2985 | 112.1926 | 118.1155 | 1377.2762
HCFC/HFC 5 kg | Halogenado | 1 | 20.0472 | 20.0472 | 18.767 | 18.767 | 18.767 | 17.4869 | 17.4869 | 17.4869 | 18.767 | 18.767 | 18.767 | 20.0472 | 225.2046
Clase D 9 l | Clase D | 1 | 6.9353 | 6.9353 | 6.9353 | 6.9353 | 6.9353 | 6.9353 | 6.9353 | 6.9353 | 6.9353 | 6.9353 | 6.9353 | 6.9353 | 83.2237
ABC 25 kg s/ruedas | ABC | 6.3609 | 14.0102 | 14.0102 | 15.5891 | 17.6826 | 17.7676 | 17.0759 | 14.7664 | 14.8904 | 15.5821 | 15.5821 | 15.497 | 16.1887 | 188.6423
ABC 50 kg s/ruedas | ABC | 6.3609 | 30.7891 | 30.7891 | 34.2627 | 38.8684 | 39.0554 | 37.5337 | 32.4528 | 32.7255 | 34.2471 | 34.2471 | 34.0602 | 35.5818 | 414.613
ABC 70 kg s/ruedas | ABC | 6.3609 | 6.7282 | 6.7282 | 7.4861 | 8.491 | 8.5318 | 8.1998 | 7.0912 | 7.1507 | 7.4827 | 7.4827 | 7.4419 | 7.7739 | 90.5883
ABC 100 kg s/ruedas | ABC | 6.3609 | 4.5133 | 4.5133 | 5.0185 | 5.6884 | 5.7156 | 5.4943 | 4.7553 | 4.7949 | 5.0162 | 5.0162 | 4.9891 | 5.2104 | 60.7255
Total recipientes (con mantenimiento de sustitutos) |  |  | 5888.2108 | 5099.0569 | 4878.7212 | 5411.8841 | 5452.0293 | 5400.23 | 4777.9151 | 4819.7576 | 4864.1604 | 4864.1604 | 5613.1692 | 6454.1224 | 63523.4173
Por agente (u. equivalentes)
ABC |  |  | 5593.0014 | 4803.8474 | 4485.5005 | 4933.4781 | 4968.8364 | 4920.915 | 4396.2216 | 4437.5449 | 4479.6178 | 4479.6178 | 5233.4135 | 6070.4888 | 58802.4833
BC |  |  | 7.4539 | 7.4539 | 7.4539 | 7.4539 | 7.4539 | 7.4539 | 7.4539 | 7.4539 | 7.4539 | 7.4539 | 7.4539 | 7.4539 | 89.4473
Clase D |  |  | 6.9353 | 6.9353 | 6.9353 | 6.9353 | 6.9353 | 6.9353 | 6.9353 | 6.9353 | 6.9353 | 6.9353 | 6.9353 | 6.9353 | 83.2237
Agua |  |  | 104.066 | 104.066 | 128.166 | 153.5737 | 154.5266 | 150.0406 | 122.1771 | 122.4074 | 126.6121 | 126.6121 | 125.6591 | 130.1452 | 1548.0518
AFFF |  |  | 108.377 | 108.377 | 108.377 | 108.377 | 108.377 | 108.377 | 108.377 | 108.377 | 108.377 | 108.377 | 108.377 | 108.377 | 1300.5243
Sales K |  |  | 52.9809 | 52.9809 | 63.7484 | 72.0442 | 73.841 | 72.3381 | 59.3599 | 61.8645 | 63.3674 | 63.3674 | 61.5706 | 63.0735 | 760.5368
CO₂ |  |  | 366.3644 | 366.3644 | 464.6451 | 561.0193 | 564.8788 | 553.4382 | 447.1345 | 447.5765 | 457.7504 | 457.7504 | 453.8909 | 465.3315 | 5606.1443
Halogenado |  |  | 20.0472 | 20.0472 | 18.767 | 18.767 | 18.767 | 17.4869 | 17.4869 | 17.4869 | 18.767 | 18.767 | 18.767 | 20.0472 | 225.2046
Mangueras con PH anual (u.) |  |  | 174.2287 | 174.2287 | 189.39 | 210.0197 | 212.4656 | 203.7761 | 180.4003 | 182.3712 | 189.7941 | 189.7941 | 187.3482 | 196.0378 | 2289.8545
Sustitutos ABC nuevos como cilindro vacío (u. equiv.) |  |  | 21.4854 | 17.4394 | 18.8994 | 18.8994 | 17.9776 | 16.697 | 17.9776 | 17.9776 | 17.7982 | 16.5176 | 15.4165 | 23.1496 | 220.2352
2030 | Agente | u. equiv. | Ene | Feb | Mar | Abr | May | Jun | Jul | Ago | Sep | Oct | Nov | Dic | Total
ABC 1 kg | ABC | 1 | 5601.8375 | 4461.6417 | 3323.7022 | 3323.7022 | 3325.9585 | 3325.9585 | 3322.056 | 3325.9585 | 3325.6535 | 3325.6535 | 4463.593 | 5603.7888 | 46729.5038
ABC 2,5 kg | ABC | 1 | 265.265 | 265.265 | 362.5557 | 421.5771 | 455.9621 | 450.8558 | 327.1338 | 382.8438 | 383.6677 | 383.6677 | 349.2827 | 354.3891 | 4402.4656
ABC 5 kg | ABC | 1 | 1816.3348 | 1771.9581 | 2219.7901 | 2701.1859 | 2711.1255 | 2677.1555 | 2166.1966 | 2160.9165 | 2191.0176 | 2191.0176 | 2225.4546 | 2303.8013 | 27135.9541
ABC 10 kg | ABC | 1 | 103.5155 | 103.5155 | 132.8168 | 161.4404 | 162.9354 | 158.2755 | 124.7406 | 125.8093 | 130.4693 | 130.4693 | 128.9742 | 133.6341 | 1596.5958
Agua 10 l | Agua | 1 | 150.6309 | 150.6309 | 185.4027 | 222.0611 | 223.4361 | 216.9635 | 176.7617 | 177.0941 | 183.1606 | 183.1606 | 181.7857 | 188.2583 | 2239.3463
AFFF 10 l | AFFF | 1 | 34.7038 | 34.7038 | 34.7038 | 34.7038 | 34.7038 | 34.7038 | 34.7038 | 34.7038 | 34.7038 | 34.7038 | 34.7038 | 34.7038 | 416.4457
AFFF 50 l s/ruedas | AFFF | 6.3609 | 18.5999 | 18.5999 | 18.5999 | 18.5999 | 18.5999 | 18.5999 | 18.5999 | 18.5999 | 18.5999 | 18.5999 | 18.5999 | 18.5999 | 223.1993
BC 5 kg | BC | 1 | 10.3234 | 10.3234 | 10.3234 | 10.3234 | 10.3234 | 10.3234 | 10.3234 | 10.3234 | 10.3234 | 10.3234 | 10.3234 | 10.3234 | 123.8813
Sales K 6 l | Sales K | 1 | 76.6187 | 76.6187 | 92.1581 | 104.1303 | 106.7233 | 104.5545 | 85.8247 | 89.4392 | 91.6081 | 91.6081 | 89.0151 | 91.184 | 1099.4828
CO₂ 2 kg | CO₂ | 1 | 378.8561 | 378.8561 | 508.0202 | 629.5062 | 632.0387 | 624.0699 | 490.9617 | 489.4696 | 497.4384 | 497.4384 | 494.9058 | 502.8746 | 6124.4358
CO₂ 5 kg | CO₂ | 1 | 151.6896 | 151.6896 | 164.4362 | 182.0965 | 185.1312 | 176.5964 | 156.2239 | 158.3496 | 165.0592 | 165.0592 | 162.0246 | 170.5594 | 1988.9154
HCFC/HFC 5 kg | Halogenado | 1 | 28.7167 | 28.7167 | 26.8813 | 26.8813 | 26.8813 | 25.046 | 25.046 | 25.046 | 26.8813 | 26.8813 | 26.8813 | 28.7167 | 322.5759
Clase D 9 l | Clase D | 1 | 9.6502 | 9.6502 | 9.6502 | 9.6502 | 9.6502 | 9.6502 | 9.6502 | 9.6502 | 9.6502 | 9.6502 | 9.6502 | 9.6502 | 115.8019
ABC 25 kg s/ruedas | ABC | 6.3609 | 20.1621 | 20.1621 | 22.4332 | 25.4445 | 25.5667 | 24.5718 | 21.2498 | 21.4282 | 22.4231 | 22.4231 | 22.3008 | 23.2957 | 271.4611
ABC 50 kg s/ruedas | ABC | 6.3609 | 44.3901 | 44.3901 | 49.3864 | 56.0112 | 56.2801 | 54.0914 | 46.7831 | 47.1753 | 49.364 | 49.364 | 49.0951 | 51.2838 | 597.6144
ABC 70 kg s/ruedas | ABC | 6.3609 | 9.7245 | 9.7245 | 10.8146 | 12.26 | 12.3187 | 11.8411 | 10.2466 | 10.3322 | 10.8097 | 10.8097 | 10.7511 | 11.2286 | 130.8613
ABC 100 kg s/ruedas | ABC | 6.3609 | 6.4553 | 6.4553 | 7.182 | 8.1455 | 8.1846 | 7.8663 | 6.8033 | 6.8603 | 7.1787 | 7.1787 | 7.1396 | 7.4579 | 86.9075
Total recipientes (con mantenimiento de sustitutos) |  |  | 8727.4741 | 7542.9016 | 7178.8566 | 7947.7196 | 8005.8197 | 7931.1235 | 7033.3052 | 7094 | 7158.0086 | 7158.0086 | 8284.4809 | 9543.7496 | 93605.448
Por agente (u. equivalentes)
ABC |  |  | 8300.477 | 7115.9046 | 6610.1719 | 7255.8298 | 7307.016 | 7237.9666 | 6481.3266 | 6541.2637 | 6601.8566 | 6601.8566 | 7735.243 | 8988.8648 | 86777.7773
BC |  |  | 10.3234 | 10.3234 | 10.3234 | 10.3234 | 10.3234 | 10.3234 | 10.3234 | 10.3234 | 10.3234 | 10.3234 | 10.3234 | 10.3234 | 123.8813
Clase D |  |  | 9.6502 | 9.6502 | 9.6502 | 9.6502 | 9.6502 | 9.6502 | 9.6502 | 9.6502 | 9.6502 | 9.6502 | 9.6502 | 9.6502 | 115.8019
Agua |  |  | 150.6309 | 150.6309 | 185.4027 | 222.0611 | 223.4361 | 216.9635 | 176.7617 | 177.0941 | 183.1606 | 183.1606 | 181.7857 | 188.2583 | 2239.3463
AFFF |  |  | 153.0153 | 153.0153 | 153.0153 | 153.0153 | 153.0153 | 153.0153 | 153.0153 | 153.0153 | 153.0153 | 153.0153 | 153.0153 | 153.0153 | 1836.1839
Sales K |  |  | 76.6187 | 76.6187 | 92.1581 | 104.1303 | 106.7233 | 104.5545 | 85.8247 | 89.4392 | 91.6081 | 91.6081 | 89.0151 | 91.184 | 1099.4828
CO₂ |  |  | 530.5457 | 530.5457 | 672.4564 | 811.6027 | 817.1699 | 800.6663 | 647.1856 | 647.8192 | 662.4976 | 662.4976 | 656.9304 | 673.434 | 8113.3512
Halogenado |  |  | 28.7167 | 28.7167 | 26.8813 | 26.8813 | 26.8813 | 25.046 | 25.046 | 25.046 | 26.8813 | 26.8813 | 26.8813 | 28.7167 | 322.5759
Mangueras con PH anual (u.) |  |  | 251.0215 | 251.0215 | 272.8522 | 302.5577 | 306.0813 | 293.5669 | 259.9067 | 262.7455 | 273.4346 | 273.4346 | 269.911 | 282.4254 | 3298.959
Sustitutos ABC nuevos como cilindro vacío (u. equiv.) |  |  | 23.135 | 18.866 | 20.5725 | 20.5725 | 19.6331 | 18.1823 | 19.6331 | 19.6331 | 19.3774 | 17.9266 | 16.7315 | 24.7581 | 239.0213
2031 | Agente | u. equiv. | Ene | Feb | Mar | Abr | May | Jun | Jul | Ago | Sep | Oct | Nov | Dic | Total
ABC 1 kg | ABC | 1 | 7804.6491 | 6216.0939 | 4630.6822 | 4630.6822 | 4633.8258 | 4633.8258 | 4628.3887 | 4633.8258 | 4633.4008 | 4633.4008 | 6218.8125 | 7807.3677 | 65104.9554
ABC 2,5 kg | ABC | 1 | 352.6987 | 352.6987 | 481.8757 | 560.2411 | 605.8955 | 599.1156 | 434.8446 | 508.8131 | 509.9071 | 509.9071 | 464.2527 | 471.0326 | 5851.2825
ABC 5 kg | ABC | 1 | 2416.2327 | 2357.2659 | 2952.3363 | 3592.0057 | 3605.2133 | 3560.0746 | 2881.1223 | 2874.1062 | 2914.104 | 2914.104 | 2959.8632 | 3063.9688 | 36090.3969
ABC 10 kg | ABC | 1 | 138.7718 | 138.7718 | 178.0161 | 216.3529 | 218.3553 | 212.114 | 167.1994 | 168.6308 | 174.872 | 174.872 | 172.8697 | 179.1109 | 2139.9368
Agua 10 l | Agua | 1 | 201.549 | 201.549 | 248.0316 | 297.0363 | 298.8743 | 290.2218 | 236.4805 | 236.9248 | 245.0345 | 245.0345 | 243.1965 | 251.849 | 2995.7819
AFFF 10 l | AFFF | 1 | 44.9944 | 44.9944 | 44.9944 | 44.9944 | 44.9944 | 44.9944 | 44.9944 | 44.9944 | 44.9944 | 44.9944 | 44.9944 | 44.9944 | 539.9328
AFFF 50 l s/ruedas | AFFF | 6.3609 | 24.0263 | 24.0263 | 24.0263 | 24.0263 | 24.0263 | 24.0263 | 24.0263 | 24.0263 | 24.0263 | 24.0263 | 24.0263 | 24.0263 | 288.3155
BC 5 kg | BC | 1 | 13.654 | 13.654 | 13.654 | 13.654 | 13.654 | 13.654 | 13.654 | 13.654 | 13.654 | 13.654 | 13.654 | 13.654 | 163.8476
Sales K 6 l | Sales K | 1 | 101.6134 | 101.6134 | 122.2034 | 138.067 | 141.5028 | 138.629 | 113.8115 | 118.6009 | 121.4747 | 121.4747 | 118.0389 | 120.9127 | 1457.9425
CO₂ 2 kg | CO₂ | 1 | 504.1768 | 504.1768 | 675.8597 | 837.337 | 840.7032 | 830.1112 | 653.1858 | 651.2025 | 661.7945 | 661.7945 | 658.4283 | 669.0202 | 8147.7904
CO₂ 5 kg | CO₂ | 1 | 202.214 | 202.214 | 219.1966 | 242.7261 | 246.7693 | 235.3981 | 208.2552 | 211.0874 | 220.0268 | 220.0268 | 215.9836 | 227.3549 | 2651.2528
HCFC/HFC 5 kg | Halogenado | 1 | 37.7681 | 37.7681 | 35.3583 | 35.3583 | 35.3583 | 32.9484 | 32.9484 | 32.9484 | 35.3583 | 35.3583 | 35.3583 | 37.7681 | 424.2995
Clase D 9 l | Clase D | 1 | 11.9856 | 11.9856 | 11.9856 | 11.9856 | 11.9856 | 11.9856 | 11.9856 | 11.9856 | 11.9856 | 11.9856 | 11.9856 | 11.9856 | 143.8268
ABC 25 kg s/ruedas | ABC | 6.3609 | 26.872 | 26.872 | 29.8893 | 33.8901 | 34.0526 | 32.7308 | 28.3171 | 28.5541 | 29.8759 | 29.8759 | 29.7134 | 31.0353 | 361.6784
ABC 50 kg s/ruedas | ABC | 6.3609 | 59.0351 | 59.0351 | 65.6732 | 74.4749 | 74.8322 | 71.9243 | 62.2145 | 62.7356 | 65.6435 | 65.6435 | 65.2862 | 68.1941 | 794.6925
ABC 70 kg s/ruedas | ABC | 6.3609 | 12.9486 | 12.9486 | 14.3969 | 16.3173 | 16.3952 | 15.7608 | 13.6423 | 13.7559 | 14.3904 | 14.3904 | 14.3125 | 14.9469 | 174.2056
ABC 100 kg s/ruedas | ABC | 6.3609 | 8.6325 | 8.6325 | 9.598 | 10.8782 | 10.9301 | 10.5071 | 9.0949 | 9.1706 | 9.5936 | 9.5936 | 9.5416 | 9.9646 | 116.1371
Total recipientes (con mantenimiento de sustitutos) |  |  | 11961.8221 | 10314.3 | 9757.7777 | 10780.0273 | 10857.3681 | 10758.0217 | 9564.1655 | 9645.0164 | 9730.1363 | 9730.1363 | 11300.3176 | 13047.1861 | 127446.2751
Por agente (u. equivalentes)
ABC |  |  | 11396.0688 | 9748.5467 | 9003.3973 | 9861.5626 | 9929.7027 | 9837.9118 | 8832.041 | 8911.8884 | 8992.4273 | 8992.4273 | 10571.8093 | 12311.1223 | 118388.9054
BC |  |  | 13.654 | 13.654 | 13.654 | 13.654 | 13.654 | 13.654 | 13.654 | 13.654 | 13.654 | 13.654 | 13.654 | 13.654 | 163.8476
Clase D |  |  | 11.9856 | 11.9856 | 11.9856 | 11.9856 | 11.9856 | 11.9856 | 11.9856 | 11.9856 | 11.9856 | 11.9856 | 11.9856 | 11.9856 | 143.8268
Agua |  |  | 201.549 | 201.549 | 248.0316 | 297.0363 | 298.8743 | 290.2218 | 236.4805 | 236.9248 | 245.0345 | 245.0345 | 243.1965 | 251.849 | 2995.7819
AFFF |  |  | 197.8222 | 197.8222 | 197.8222 | 197.8222 | 197.8222 | 197.8222 | 197.8222 | 197.8222 | 197.8222 | 197.8222 | 197.8222 | 197.8222 | 2373.8658
Sales K |  |  | 101.6134 | 101.6134 | 122.2034 | 138.067 | 141.5028 | 138.629 | 113.8115 | 118.6009 | 121.4747 | 121.4747 | 118.0389 | 120.9127 | 1457.9425
CO₂ |  |  | 706.3908 | 706.3908 | 895.0564 | 1080.0631 | 1087.4724 | 1065.5093 | 861.441 | 862.2898 | 881.8213 | 881.8213 | 874.4119 | 896.3751 | 10799.0432
Halogenado |  |  | 37.7681 | 37.7681 | 35.3583 | 35.3583 | 35.3583 | 32.9484 | 32.9484 | 32.9484 | 35.3583 | 35.3583 | 35.3583 | 37.7681 | 424.2995
Mangueras con PH anual (u.) |  |  | 333.7284 | 333.7284 | 362.7803 | 402.3129 | 407.0057 | 390.3473 | 345.5503 | 349.3298 | 363.5565 | 363.5565 | 358.8637 | 375.5221 | 4386.2819
Sustitutos ABC nuevos como cilindro vacío (u. equiv.) |  |  | 24.1878 | 19.5996 | 21.1919 | 21.1919 | 20.1339 | 18.7197 | 20.1339 | 20.1339 | 19.9558 | 18.5416 | 17.3055 | 26.1257 | 247.2208
2032 | Agente | u. equiv. | Ene | Feb | Mar | Abr | May | Jun | Jul | Ago | Sep | Oct | Nov | Dic | Total
ABC 1 kg | ABC | 1 | 9812.3719 | 7815.1655 | 5821.9114 | 5821.9114 | 5825.8637 | 5825.8637 | 5819.0279 | 5825.8637 | 5825.3293 | 5825.3293 | 7818.5834 | 9815.7898 | 81853.0111
ABC 2,5 kg | ABC | 1 | 433.9909 | 433.9909 | 592.7354 | 689.0379 | 745.1422 | 736.8104 | 534.9392 | 625.8385 | 627.1829 | 627.1829 | 571.0786 | 579.4103 | 7197.34
ABC 5 kg | ABC | 1 | 2960.7101 | 2888.5441 | 3616.815 | 4399.6678 | 4415.8319 | 4360.5893 | 3529.6605 | 3521.0739 | 3570.0248 | 3570.0248 | 3626.0267 | 3753.4353 | 44212.404
ABC 10 kg | ABC | 1 | 170.0941 | 170.0941 | 218.1267 | 265.0485 | 267.4992 | 259.8604 | 204.8876 | 206.6396 | 214.2785 | 214.2785 | 211.8278 | 219.4666 | 2622.1015
Agua 10 l | Agua | 1 | 247.386 | 247.386 | 304.3503 | 364.4055 | 366.658 | 356.0544 | 290.1945 | 290.739 | 300.6774 | 300.6774 | 298.4249 | 309.0285 | 3675.9818
AFFF 10 l | AFFF | 1 | 55.8016 | 55.8016 | 55.8016 | 55.8016 | 55.8016 | 55.8016 | 55.8016 | 55.8016 | 55.8016 | 55.8016 | 55.8016 | 55.8016 | 669.619
AFFF 50 l s/ruedas | AFFF | 6.3609 | 29.4024 | 29.4024 | 29.4024 | 29.4024 | 29.4024 | 29.4024 | 29.4024 | 29.4024 | 29.4024 | 29.4024 | 29.4024 | 29.4024 | 352.8292
BC 5 kg | BC | 1 | 17.2943 | 17.2943 | 17.2943 | 17.2943 | 17.2943 | 17.2943 | 17.2943 | 17.2943 | 17.2943 | 17.2943 | 17.2943 | 17.2943 | 207.5314
Sales K 6 l | Sales K | 1 | 125.1994 | 125.1994 | 150.5335 | 170.0522 | 174.2796 | 170.7437 | 140.2081 | 146.101 | 149.637 | 149.637 | 145.4095 | 148.9455 | 1795.9457
CO₂ 2 kg | CO₂ | 1 | 617.2573 | 617.2573 | 827.1639 | 1024.5927 | 1028.7083 | 1015.7581 | 799.4419 | 797.017 | 809.9672 | 809.9672 | 805.8515 | 818.8017 | 9971.7841
CO₂ 5 kg | CO₂ | 1 | 250.8874 | 250.8874 | 271.9344 | 301.0951 | 306.1059 | 292.0132 | 258.3744 | 261.8844 | 272.9632 | 272.9632 | 267.9524 | 282.0451 | 3289.106
HCFC/HFC 5 kg | Halogenado | 1 | 47.2632 | 47.2632 | 44.2448 | 44.2448 | 44.2448 | 41.2263 | 41.2263 | 41.2263 | 44.2448 | 44.2448 | 44.2448 | 47.2632 | 530.9373
Clase D 9 l | Clase D | 1 | 15.3429 | 15.3429 | 15.3429 | 15.3429 | 15.3429 | 15.3429 | 15.3429 | 15.3429 | 15.3429 | 15.3429 | 15.3429 | 15.3429 | 184.1142
ABC 25 kg s/ruedas | ABC | 6.3609 | 33.0923 | 33.0923 | 36.8096 | 41.7385 | 41.9386 | 40.3102 | 34.8727 | 35.1646 | 36.793 | 36.793 | 36.5929 | 38.2213 | 445.419
ABC 50 kg s/ruedas | ABC | 6.3609 | 72.7865 | 72.7865 | 80.9645 | 91.808 | 92.2482 | 88.6657 | 76.7034 | 77.3454 | 80.9279 | 80.9279 | 80.4877 | 84.0702 | 979.7219
ABC 70 kg s/ruedas | ABC | 6.3609 | 15.8943 | 15.8943 | 17.6786 | 20.0445 | 20.1405 | 19.3589 | 16.749 | 16.889 | 17.6706 | 17.6706 | 17.5746 | 18.3562 | 213.9211
ABC 100 kg s/ruedas | ABC | 6.3609 | 10.5963 | 10.5963 | 11.7858 | 13.363 | 13.427 | 12.9059 | 11.166 | 11.2593 | 11.7804 | 11.7804 | 11.7164 | 12.2375 | 142.6141
Total recipientes (con mantenimiento de sustitutos) |  |  | 14915.3708 | 12845.9985 | 12112.8951 | 13364.8509 | 13459.929 | 13338.0013 | 11875.2926 | 11974.8827 | 12079.3181 | 12079.3181 | 14053.6123 | 16244.9124 | 158344.3817
Por agente (u. equivalentes)
ABC |  |  | 14219.1497 | 12149.7774 | 11186.1507 | 12237.6353 | 12321.3973 | 12208.7516 | 10975.7973 | 11074.1222 | 11172.9546 | 11172.9546 | 13158.5649 | 15340.5829 | 147217.8385
BC |  |  | 17.2943 | 17.2943 | 17.2943 | 17.2943 | 17.2943 | 17.2943 | 17.2943 | 17.2943 | 17.2943 | 17.2943 | 17.2943 | 17.2943 | 207.5314
Clase D |  |  | 15.3429 | 15.3429 | 15.3429 | 15.3429 | 15.3429 | 15.3429 | 15.3429 | 15.3429 | 15.3429 | 15.3429 | 15.3429 | 15.3429 | 184.1142
Agua |  |  | 247.386 | 247.386 | 304.3503 | 364.4055 | 366.658 | 356.0544 | 290.1945 | 290.739 | 300.6774 | 300.6774 | 298.4249 | 309.0285 | 3675.9818
AFFF |  |  | 242.8262 | 242.8262 | 242.8262 | 242.8262 | 242.8262 | 242.8262 | 242.8262 | 242.8262 | 242.8262 | 242.8262 | 242.8262 | 242.8262 | 2913.9143
Sales K |  |  | 125.1994 | 125.1994 | 150.5335 | 170.0522 | 174.2796 | 170.7437 | 140.2081 | 146.101 | 149.637 | 149.637 | 145.4095 | 148.9455 | 1795.9457
CO₂ |  |  | 868.1447 | 868.1447 | 1099.0983 | 1325.6878 | 1334.8142 | 1307.7714 | 1057.8163 | 1058.9013 | 1082.9304 | 1082.9304 | 1073.8039 | 1100.8468 | 13260.8901
Halogenado |  |  | 47.2632 | 47.2632 | 44.2448 | 44.2448 | 44.2448 | 41.2263 | 41.2263 | 41.2263 | 44.2448 | 44.2448 | 44.2448 | 47.2632 | 530.9373
Mangueras con PH anual (u.) |  |  | 412.6593 | 412.6593 | 448.5753 | 497.4515 | 503.2626 | 482.6563 | 427.2679 | 431.945 | 449.5376 | 449.5376 | 443.7265 | 464.3328 | 5423.6114
Sustitutos ABC nuevos como cilindro vacío (u. equiv.) |  |  | 22.3615 | 18.1973 | 19.7885 | 19.7885 | 18.8575 | 17.4864 | 18.8575 | 18.8575 | 18.6375 | 17.2663 | 16.1152 | 24.0034 | 230.2171
2033 | Agente | u. equiv. | Ene | Feb | Mar | Abr | May | Jun | Jul | Ago | Sep | Oct | Nov | Dic | Total
ABC 1 kg | ABC | 1 | 11394.0525 | 9074.9115 | 6760.3598 | 6760.3598 | 6764.9491 | 6764.9491 | 6757.0115 | 6764.9491 | 6764.3287 | 6764.3287 | 9078.8803 | 11398.0213 | 95047.1013
ABC 2,5 kg | ABC | 1 | 483.9181 | 483.9181 | 660.6708 | 767.898 | 830.3669 | 821.09 | 596.3182 | 697.5292 | 699.0261 | 699.0261 | 636.5573 | 645.8342 | 8022.1529
ABC 5 kg | ABC | 1 | 3284.787 | 3204.814 | 4011.8698 | 4879.4123 | 4897.325 | 4836.1062 | 3915.2869 | 3905.7714 | 3960.0178 | 3960.0178 | 4022.0781 | 4163.2698 | 49040.7562
ABC 10 kg | ABC | 1 | 188.5385 | 188.5385 | 241.7293 | 293.6901 | 296.404 | 287.9448 | 227.0685 | 229.0087 | 237.4679 | 237.4679 | 234.754 | 243.2131 | 2905.8253
Agua 10 l | Agua | 1 | 275.154 | 275.154 | 338.4853 | 405.2528 | 407.757 | 395.9683 | 322.7472 | 323.3525 | 334.4018 | 334.4018 | 331.8975 | 343.6863 | 4088.2585
AFFF 10 l | AFFF | 1 | 63.2082 | 63.2082 | 63.2082 | 63.2082 | 63.2082 | 63.2082 | 63.2082 | 63.2082 | 63.2082 | 63.2082 | 63.2082 | 63.2082 | 758.4984
AFFF 50 l s/ruedas | AFFF | 6.3609 | 33.2802 | 33.2802 | 33.2802 | 33.2802 | 33.2802 | 33.2802 | 33.2802 | 33.2802 | 33.2802 | 33.2802 | 33.2802 | 33.2802 | 399.3623
BC 5 kg | BC | 1 | 19.1226 | 19.1226 | 19.1226 | 19.1226 | 19.1226 | 19.1226 | 19.1226 | 19.1226 | 19.1226 | 19.1226 | 19.1226 | 19.1226 | 229.4708
Sales K 6 l | Sales K | 1 | 140.2343 | 140.2343 | 168.5895 | 190.4358 | 195.1674 | 191.2097 | 157.0328 | 163.6284 | 167.586 | 167.586 | 162.8545 | 166.8121 | 2011.3708
CO₂ 2 kg | CO₂ | 1 | 683.2566 | 683.2566 | 915.2901 | 1133.5303 | 1138.0798 | 1123.7645 | 884.6458 | 881.9653 | 896.2806 | 896.2806 | 891.7311 | 906.0464 | 11034.1276
CO₂ 5 kg | CO₂ | 1 | 283.1809 | 283.1809 | 306.9409 | 339.8603 | 345.517 | 329.6078 | 291.633 | 295.5954 | 308.1023 | 308.1023 | 302.4457 | 318.3548 | 3712.5215
HCFC/HFC 5 kg | Halogenado | 1 | 53.64 | 53.64 | 50.2146 | 50.2146 | 50.2146 | 46.7892 | 46.7892 | 46.7892 | 50.2146 | 50.2146 | 50.2146 | 53.64 | 602.5753
Clase D 9 l | Clase D | 1 | 17.2048 | 17.2048 | 17.2048 | 17.2048 | 17.2048 | 17.2048 | 17.2048 | 17.2048 | 17.2048 | 17.2048 | 17.2048 | 17.2048 | 206.4578
ABC 25 kg s/ruedas | ABC | 6.3609 | 37.1753 | 37.1753 | 41.3488 | 46.8825 | 47.1072 | 45.2789 | 39.1741 | 39.5019 | 41.3302 | 41.3302 | 41.1055 | 42.9338 | 500.3438
ABC 50 kg s/ruedas | ABC | 6.3609 | 81.7525 | 81.7525 | 90.934 | 103.1082 | 103.6024 | 99.5803 | 86.1501 | 86.8708 | 90.893 | 90.893 | 90.3988 | 94.4209 | 1100.3565
ABC 70 kg s/ruedas | ABC | 6.3609 | 17.8975 | 17.8975 | 19.9007 | 22.557 | 22.6648 | 21.7872 | 18.857 | 19.0142 | 19.8918 | 19.8918 | 19.784 | 20.6616 | 240.805
ABC 100 kg s/ruedas | ABC | 6.3609 | 11.9596 | 11.9596 | 13.295 | 15.0657 | 15.1376 | 14.5525 | 12.5991 | 12.7039 | 13.2889 | 13.2889 | 13.2171 | 13.8021 | 160.87
Total recipientes (con mantenimiento de sustitutos) |  |  | 17068.3625 | 14669.2486 | 13752.4445 | 15141.0833 | 15247.1087 | 15111.4445 | 13488.1292 | 13599.4958 | 13715.6454 | 13715.6454 | 16008.734 | 18543.5121 | 180060.8541
Por agente (u. equivalentes)
ABC |  |  | 16297.6948 | 13898.5808 | 12727.2147 | 13894.7423 | 13988.1425 | 13862.6706 | 12492.9422 | 12602.851 | 12712.9502 | 12712.9502 | 15018.6639 | 17543.2499 | 167752.6531
BC |  |  | 19.1226 | 19.1226 | 19.1226 | 19.1226 | 19.1226 | 19.1226 | 19.1226 | 19.1226 | 19.1226 | 19.1226 | 19.1226 | 19.1226 | 229.4708
Clase D |  |  | 17.2048 | 17.2048 | 17.2048 | 17.2048 | 17.2048 | 17.2048 | 17.2048 | 17.2048 | 17.2048 | 17.2048 | 17.2048 | 17.2048 | 206.4578
Agua |  |  | 275.154 | 275.154 | 338.4853 | 405.2528 | 407.757 | 395.9683 | 322.7472 | 323.3525 | 334.4018 | 334.4018 | 331.8975 | 343.6863 | 4088.2585
AFFF |  |  | 274.8986 | 274.8986 | 274.8986 | 274.8986 | 274.8986 | 274.8986 | 274.8986 | 274.8986 | 274.8986 | 274.8986 | 274.8986 | 274.8986 | 3298.7833
Sales K |  |  | 140.2343 | 140.2343 | 168.5895 | 190.4358 | 195.1674 | 191.2097 | 157.0328 | 163.6284 | 167.586 | 167.586 | 162.8545 | 166.8121 | 2011.3708
CO₂ |  |  | 966.4376 | 966.4376 | 1222.231 | 1473.3906 | 1483.5968 | 1453.3724 | 1176.2788 | 1177.5607 | 1204.3829 | 1204.3829 | 1194.1767 | 1224.4012 | 14746.6491
Halogenado |  |  | 53.64 | 53.64 | 50.2146 | 50.2146 | 50.2146 | 46.7892 | 46.7892 | 46.7892 | 50.2146 | 50.2146 | 50.2146 | 53.64 | 602.5753
Mangueras con PH anual (u.) |  |  | 465.246 | 465.246 | 505.6996 | 560.754 | 567.3092 | 544.087 | 481.6936 | 486.9664 | 506.7864 | 506.7864 | 500.2312 | 523.4533 | 6114.2591
Sustitutos ABC nuevos como cilindro vacío (u. equiv.) |  |  | 18.2444 | 14.8324 | 16.1084 | 16.1084 | 15.34 | 14.2332 | 15.34 | 15.34 | 15.1708 | 14.064 | 13.1264 | 19.612 | 187.5197
2034 | Agente | u. equiv. | Ene | Feb | Mar | Abr | May | Jun | Jul | Ago | Sep | Oct | Nov | Dic | Total
ABC 1 kg | ABC | 1 | 12210.7742 | 9725.398 | 7244.9401 | 7244.9401 | 7249.8583 | 7249.8583 | 7241.3517 | 7249.8583 | 7249.1934 | 7249.1934 | 9729.6513 | 12215.0275 | 101860.0447
ABC 2,5 kg | ABC | 1 | 523.8349 | 523.8349 | 715.0842 | 831.1057 | 898.698 | 888.6602 | 645.4536 | 754.9655 | 756.5852 | 756.5852 | 688.9929 | 699.0307 | 8682.8309
ABC 5 kg | ABC | 1 | 3544.9647 | 3458.697 | 4329.2763 | 5265.1032 | 5284.4259 | 5218.3885 | 4225.0913 | 4214.8269 | 4273.343 | 4273.343 | 4340.2881 | 4492.5931 | 52920.3412
ABC 10 kg | ABC | 1 | 203.4552 | 203.4552 | 260.8382 | 316.8941 | 319.8219 | 310.6961 | 245.0219 | 247.115 | 256.2409 | 256.2409 | 253.3131 | 262.4389 | 3135.5313
Agua 10 l | Agua | 1 | 297.4365 | 297.4365 | 365.8694 | 438.0154 | 440.7214 | 427.9829 | 348.8635 | 349.5176 | 361.4569 | 361.4569 | 358.751 | 371.4894 | 4418.9973
AFFF 10 l | AFFF | 1 | 69.1108 | 69.1108 | 69.1108 | 69.1108 | 69.1108 | 69.1108 | 69.1108 | 69.1108 | 69.1108 | 69.1108 | 69.1108 | 69.1108 | 829.33
AFFF 50 l s/ruedas | AFFF | 6.3609 | 36.156 | 36.156 | 36.156 | 36.156 | 36.156 | 36.156 | 36.156 | 36.156 | 36.156 | 36.156 | 36.156 | 36.156 | 433.8717
BC 5 kg | BC | 1 | 20.8496 | 20.8496 | 20.8496 | 20.8496 | 20.8496 | 20.8496 | 20.8496 | 20.8496 | 20.8496 | 20.8496 | 20.8496 | 20.8496 | 250.1949
Sales K 6 l | Sales K | 1 | 151.7515 | 151.7515 | 182.4221 | 206.0522 | 211.1702 | 206.8894 | 169.9217 | 177.0559 | 181.3367 | 181.3367 | 176.2188 | 180.4995 | 2176.4062
CO₂ 2 kg | CO₂ | 1 | 737.364 | 737.364 | 987.6671 | 1223.0909 | 1227.9986 | 1212.5562 | 954.6099 | 951.7183 | 967.1608 | 967.1608 | 962.2531 | 977.6955 | 11906.6393
CO₂ 5 kg | CO₂ | 1 | 308.0674 | 308.0674 | 333.9027 | 369.6977 | 375.8485 | 358.5497 | 317.2578 | 321.5663 | 335.1656 | 335.1656 | 329.0149 | 346.3137 | 4038.6171
HCFC/HFC 5 kg | Halogenado | 1 | 58.6372 | 58.6372 | 54.894 | 54.894 | 54.894 | 51.1509 | 51.1509 | 51.1509 | 54.894 | 54.894 | 54.894 | 58.6372 | 658.7284
Clase D 9 l | Clase D | 1 | 18.8117 | 18.8117 | 18.8117 | 18.8117 | 18.8117 | 18.8117 | 18.8117 | 18.8117 | 18.8117 | 18.8117 | 18.8117 | 18.8117 | 225.7404
ABC 25 kg s/ruedas | ABC | 6.3609 | 40.3694 | 40.3694 | 44.8977 | 50.9019 | 51.1457 | 49.162 | 42.5382 | 42.8938 | 44.8775 | 44.8775 | 44.6337 | 46.6174 | 543.2841
ABC 50 kg s/ruedas | ABC | 6.3609 | 88.7628 | 88.7628 | 98.7249 | 111.9341 | 112.4703 | 108.1063 | 93.5343 | 94.3163 | 98.6804 | 98.6804 | 98.1442 | 102.5082 | 1194.6249
ABC 70 kg s/ruedas | ABC | 6.3609 | 19.3907 | 19.3907 | 21.5642 | 24.4463 | 24.5632 | 23.6111 | 20.4318 | 20.6023 | 21.5545 | 21.5545 | 21.4375 | 22.3897 | 260.9364
ABC 100 kg s/ruedas | ABC | 6.3609 | 12.955 | 12.955 | 14.404 | 16.3252 | 16.4032 | 15.7684 | 13.649 | 13.7626 | 14.3974 | 14.3974 | 14.3194 | 14.9542 | 174.2909
Total recipientes (con mantenimiento de sustitutos) |  |  | 18342.6915 | 15771.0476 | 14799.413 | 16298.3289 | 16412.9473 | 16266.308 | 14513.8036 | 14634.2779 | 14759.8145 | 14759.8145 | 17216.84 | 19935.1231 | 193710.4097
Por agente (u. equivalentes)
ABC |  |  | 17510.1665 | 14938.5227 | 13692.4895 | 14953.1606 | 15054.1229 | 14918.4503 | 13439.238 | 13558.1293 | 13677.1978 | 13677.1978 | 16147.8793 | 18855.1957 | 180421.7503
BC |  |  | 20.8496 | 20.8496 | 20.8496 | 20.8496 | 20.8496 | 20.8496 | 20.8496 | 20.8496 | 20.8496 | 20.8496 | 20.8496 | 20.8496 | 250.1949
Clase D |  |  | 18.8117 | 18.8117 | 18.8117 | 18.8117 | 18.8117 | 18.8117 | 18.8117 | 18.8117 | 18.8117 | 18.8117 | 18.8117 | 18.8117 | 225.7404
Agua |  |  | 297.4365 | 297.4365 | 365.8694 | 438.0154 | 440.7214 | 427.9829 | 348.8635 | 349.5176 | 361.4569 | 361.4569 | 358.751 | 371.4894 | 4418.9973
AFFF |  |  | 299.0937 | 299.0937 | 299.0937 | 299.0937 | 299.0937 | 299.0937 | 299.0937 | 299.0937 | 299.0937 | 299.0937 | 299.0937 | 299.0937 | 3589.1242
Sales K |  |  | 151.7515 | 151.7515 | 182.4221 | 206.0522 | 211.1702 | 206.8894 | 169.9217 | 177.0559 | 181.3367 | 181.3367 | 176.2188 | 180.4995 | 2176.4062
CO₂ |  |  | 1045.4314 | 1045.4314 | 1321.5698 | 1592.7886 | 1603.8471 | 1571.1058 | 1271.8677 | 1273.2846 | 1302.3264 | 1302.3264 | 1291.2679 | 1324.0092 | 15945.2564
Halogenado |  |  | 58.6372 | 58.6372 | 54.894 | 54.894 | 54.894 | 51.1509 | 51.1509 | 51.1509 | 54.894 | 54.894 | 54.894 | 58.6372 | 658.7284
Mangueras con PH anual (u.) |  |  | 505.7013 | 505.7013 | 549.6495 | 609.4611 | 616.5868 | 591.3533 | 523.5669 | 529.2973 | 550.8314 | 550.8314 | 543.7057 | 568.9392 | 6645.6251
Sustitutos ABC nuevos como cilindro vacío (u. equiv.) |  |  | 16.4968 | 13.3559 | 14.4242 | 14.4242 | 13.6956 | 12.7406 | 13.6956 | 13.6956 | 13.5824 | 12.6273 | 11.7855 | 17.8408 | 168.3646
2035 | Agente | u. equiv. | Ene | Feb | Mar | Abr | May | Jun | Jul | Ago | Sep | Oct | Nov | Dic | Total
ABC 1 kg | ABC | 1 | 13047.8318 | 10392.0813 | 7741.5861 | 7741.5861 | 7746.8415 | 7746.8415 | 7737.7517 | 7746.8415 | 7746.131 | 7746.131 | 10396.6262 | 13052.3767 | 108842.6264
ABC 2,5 kg | ABC | 1 | 564.2701 | 564.2701 | 770.2402 | 895.192 | 967.987 | 957.1766 | 695.25 | 813.1912 | 814.9356 | 814.9356 | 742.1406 | 752.951 | 9352.5401
ABC 5 kg | ABC | 1 | 3808.6049 | 3715.9279 | 4651.1876 | 5656.5425 | 5677.3007 | 5606.3571 | 4539.2621 | 4528.235 | 4591.0987 | 4591.0987 | 4663.0175 | 4826.6381 | 56855.2707
ABC 10 kg | ABC | 1 | 218.6362 | 218.6362 | 280.2873 | 340.5126 | 343.6582 | 333.8536 | 263.2946 | 265.5434 | 275.3481 | 275.3481 | 272.2025 | 282.0071 | 3369.3279
Agua 10 l | Agua | 1 | 319.9983 | 319.9983 | 393.6178 | 471.2318 | 474.1429 | 460.439 | 375.323 | 376.0267 | 388.8709 | 388.8709 | 385.9599 | 399.6637 | 4754.1432
AFFF 10 l | AFFF | 1 | 75.0579 | 75.0579 | 75.0579 | 75.0579 | 75.0579 | 75.0579 | 75.0579 | 75.0579 | 75.0579 | 75.0579 | 75.0579 | 75.0579 | 900.6944
AFFF 50 l s/ruedas | AFFF | 6.3609 | 39.1478 | 39.1478 | 39.1478 | 39.1478 | 39.1478 | 39.1478 | 39.1478 | 39.1478 | 39.1478 | 39.1478 | 39.1478 | 39.1478 | 469.773
BC 5 kg | BC | 1 | 22.6749 | 22.6749 | 22.6749 | 22.6749 | 22.6749 | 22.6749 | 22.6749 | 22.6749 | 22.6749 | 22.6749 | 22.6749 | 22.6749 | 272.0988
Sales K 6 l | Sales K | 1 | 163.4462 | 163.4462 | 196.4687 | 221.9108 | 227.4212 | 222.8121 | 183.0097 | 190.691 | 195.3 | 195.3 | 189.7896 | 194.3987 | 2343.9941
CO₂ 2 kg | CO₂ | 1 | 792.1813 | 792.1813 | 1061.0863 | 1314.0063 | 1319.2787 | 1302.6886 | 1025.5724 | 1022.4659 | 1039.056 | 1039.056 | 1033.7836 | 1050.3737 | 12791.73
CO₂ 5 kg | CO₂ | 1 | 333.1502 | 333.1502 | 361.0848 | 399.7882 | 406.4387 | 387.7343 | 343.0873 | 347.7459 | 362.4503 | 362.4503 | 355.7997 | 374.5041 | 4367.3839
HCFC/HFC 5 kg | Halogenado | 1 | 63.6731 | 63.6731 | 59.6097 | 59.6097 | 59.6097 | 55.5463 | 55.5463 | 55.5463 | 59.6097 | 59.6097 | 59.6097 | 63.6731 | 715.3164
Clase D 9 l | Clase D | 1 | 20.4293 | 20.4293 | 20.4293 | 20.4293 | 20.4293 | 20.4293 | 20.4293 | 20.4293 | 20.4293 | 20.4293 | 20.4293 | 20.4293 | 245.1514
ABC 25 kg s/ruedas | ABC | 6.3609 | 43.5211 | 43.5211 | 48.4088 | 54.8897 | 55.1528 | 53.0116 | 45.862 | 46.2459 | 48.3871 | 48.3871 | 48.1239 | 50.2651 | 585.7761
ABC 50 kg s/ruedas | ABC | 6.3609 | 95.7799 | 95.7799 | 106.5328 | 120.7906 | 121.3693 | 116.6589 | 100.9301 | 101.7742 | 106.4847 | 106.4847 | 105.9059 | 110.6164 | 1289.1075
ABC 70 kg s/ruedas | ABC | 6.3609 | 20.9035 | 20.9035 | 23.2496 | 26.3604 | 26.4866 | 25.4589 | 22.0272 | 22.2113 | 23.2391 | 23.2391 | 23.1128 | 24.1406 | 281.3325
ABC 100 kg s/ruedas | ABC | 6.3609 | 13.9636 | 13.9636 | 15.5276 | 17.6013 | 17.6855 | 17.0003 | 14.7126 | 14.8353 | 15.5205 | 15.5205 | 15.4363 | 16.1215 | 187.8884
Total recipientes (con mantenimiento de sustitutos) |  |  | 19643.2699 | 16894.8423 | 15866.1969 | 17477.3318 | 17600.6828 | 17442.8887 | 15558.939 | 15688.6635 | 15823.7413 | 15823.7413 | 18448.8179 | 21355.0396 | 207624.1549
Por agente (u. equivalentes)
ABC |  |  | 18747.2007 | 15998.7731 | 14675.5179 | 16030.9437 | 16139.5914 | 15993.5546 | 14402.9785 | 14530.9933 | 14659.1736 | 14659.1736 | 17298.9534 | 20193.4178 | 193330.2715
BC |  |  | 22.6749 | 22.6749 | 22.6749 | 22.6749 | 22.6749 | 22.6749 | 22.6749 | 22.6749 | 22.6749 | 22.6749 | 22.6749 | 22.6749 | 272.0988
Clase D |  |  | 20.4293 | 20.4293 | 20.4293 | 20.4293 | 20.4293 | 20.4293 | 20.4293 | 20.4293 | 20.4293 | 20.4293 | 20.4293 | 20.4293 | 245.1514
Agua |  |  | 319.9983 | 319.9983 | 393.6178 | 471.2318 | 474.1429 | 460.439 | 375.323 | 376.0267 | 388.8709 | 388.8709 | 385.9599 | 399.6637 | 4754.1432
AFFF |  |  | 324.071 | 324.071 | 324.071 | 324.071 | 324.071 | 324.071 | 324.071 | 324.071 | 324.071 | 324.071 | 324.071 | 324.071 | 3888.852
Sales K |  |  | 163.4462 | 163.4462 | 196.4687 | 221.9108 | 227.4212 | 222.8121 | 183.0097 | 190.691 | 195.3 | 195.3 | 189.7896 | 194.3987 | 2343.9941
CO₂ |  |  | 1125.3314 | 1125.3314 | 1422.171 | 1713.7944 | 1725.7174 | 1690.4229 | 1368.6597 | 1370.2118 | 1401.5063 | 1401.5063 | 1389.5833 | 1424.8778 | 17159.1138
Halogenado |  |  | 63.6731 | 63.6731 | 59.6097 | 59.6097 | 59.6097 | 55.5463 | 55.5463 | 55.5463 | 59.6097 | 59.6097 | 59.6097 | 63.6731 | 715.3164
Mangueras con PH anual (u.) |  |  | 546.466 | 546.466 | 593.9513 | 658.5779 | 666.2807 | 639.0118 | 565.767 | 571.9603 | 595.2293 | 595.2293 | 587.5264 | 614.7954 | 7181.2614
Sustitutos ABC nuevos como cilindro vacío (u. equiv.) |  |  | 18.1054 | 14.7354 | 16.0264 | 16.0264 | 15.2736 | 14.162 | 15.2736 | 15.2736 | 15.0942 | 13.9826 | 13.0505 | 19.4316 | 186.4352

## Demanda por puesto
Año 2026 | Ene | Feb | Mar | Abr | May | Jun | Jul | Ago | Sep | Oct | Nov | Dic | Total anual | Demanda mes pico (u/mes) | Demanda (u/h, 1 turno)
Recepción y registro | 377.0971 | 327.5636 | 314.3131 | 347.7717 | 350.151 | 346.0499 | 307.3926 | 310.07 | 313.2503 | 312.8859 | 358.9985 | 412.7087 | 4078.2524 | 412.7087 | 2.7514
Inspección visual | 372.7345 | 323.8953 | 310.1531 | 343.6118 | 346.1011 | 342.3644 | 303.3427 | 306.0201 | 309.3276 | 309.3276 | 355.6775 | 408.2533 | 4030.809 | 408.2533 | 2.7217
Descarga ABC — ruta recuperable | 288.1682 | 246.4107 | 228.0274 | 250.1366 | 251.9444 | 249.6365 | 223.625 | 225.7622 | 227.7722 | 227.7722 | 267.7219 | 311.7873 | 2998.7645 | 311.7873 | 2.0786
Descarga a descarte (ABC, BC y Clase D) | 32.6181 | 27.9784 | 25.9358 | 28.3924 | 28.5933 | 28.3368 | 25.4467 | 25.6841 | 25.9075 | 25.9075 | 30.3463 | 35.2425 | 340.3894 | 35.2425 | 0.23495
Descarga y carga de agua / AFFF / sales K | 12.807 | 12.807 | 14.7422 | 16.6073 | 16.7624 | 16.4309 | 14.1632 | 14.3193 | 14.6354 | 14.6354 | 14.4803 | 14.8118 | 177.2022 | 16.7624 | 0.11175
Recuperación y carga de CO₂ | 12.5397 | 12.5397 | 16.0438 | 19.461 | 19.5893 | 19.2073 | 15.4413 | 15.4495 | 15.7924 | 15.7924 | 15.6641 | 16.0462 | 193.5668 | 19.5893 | 0.1306
Recuperación y carga de halogenado | 0.31482 | 0.31482 | 0.29447 | 0.29447 | 0.29447 | 0.27411 | 0.27411 | 0.27411 | 0.29447 | 0.29447 | 0.29447 | 0.31482 | 3.5336 | 0.31482 | 0.0020988
Desarme y limpieza — recinto | 337.6698 | 288.8307 | 267.3297 | 293.1884 | 295.3028 | 292.6035 | 262.1807 | 264.6804 | 267.0313 | 267.0313 | 313.756 | 365.2945 | 3514.8989 | 365.2945 | 2.4353
Desarme e inspección interior — zona general | 20.0011 | 20.0011 | 23.7518 | 27.4061 | 27.6328 | 27.0744 | 22.8238 | 22.9921 | 23.5149 | 23.5149 | 23.2882 | 23.8466 | 285.8479 | 27.6328 | 0.18422
Laboratorio — Puffer y mufla | 3.5075 | 2.9992 | 2.7755 | 3.0446 | 3.0666 | 3.0385 | 2.7219 | 2.7479 | 2.7724 | 2.7724 | 3.2586 | 3.795 | 36.5 | 3.795 | 0.0253
Prueba hidráulica | 97.2279 | 85.0182 | 82.1937 | 91.1474 | 91.8186 | 90.7798 | 80.3083 | 81.0269 | 81.9536 | 81.9536 | 93.4921 | 106.7407 | 1063.6608 | 106.7407 | 0.7116
Secado | 93.19 | 80.4919 | 76.3321 | 84.4645 | 85.0671 | 84.1932 | 74.7303 | 75.3836 | 76.1508 | 76.1508 | 88.2463 | 101.8184 | 996.2191 | 101.8184 | 0.67879
Inspección interior con videoscopio | 93.19 | 80.4919 | 76.3321 | 84.4645 | 85.0671 | 84.1932 | 74.7303 | 75.3836 | 76.1508 | 76.1508 | 88.2463 | 101.8184 | 996.2191 | 101.8184 | 0.67879
Pintura | 55.9102 | 48.5843 | 46.523 | 51.5418 | 51.9152 | 51.3547 | 45.5014 | 45.903 | 46.3991 | 46.3991 | 53.3516 | 61.238 | 604.6213 | 61.238 | 0.40825
Carga de polvo ABC, BC y Clase D | 342.4899 | 292.9564 | 271.9471 | 297.8058 | 299.8102 | 296.7464 | 266.6881 | 269.1877 | 271.4114 | 271.047 | 317.5345 | 370.2074 | 3567.832 | 370.2074 | 2.468
Ensamblaje y marbete — recinto | 342.0325 | 292.4989 | 271.4896 | 297.3484 | 299.3527 | 296.289 | 266.2306 | 268.7303 | 270.9539 | 270.5895 | 317.077 | 369.75 | 3562.3423 | 369.75 | 2.465
Presurización — recinto | 342.0325 | 292.4989 | 271.4896 | 297.3484 | 299.3527 | 296.289 | 266.2306 | 268.7303 | 270.9539 | 270.5895 | 317.077 | 369.75 | 3562.3423 | 369.75 | 2.465
Ensamblaje y presurización — zona general | 20.0011 | 20.0011 | 23.7518 | 27.4061 | 27.6328 | 27.0744 | 22.8238 | 22.9921 | 23.5149 | 23.5149 | 23.2882 | 23.8466 | 285.8479 | 27.6328 | 0.18422
Control de peso (CO₂ y halogenados sin recarga) | 14.0293 | 14.0293 | 17.7485 | 21.4123 | 21.5499 | 21.1024 | 17.0647 | 17.0734 | 17.479 | 17.479 | 17.3414 | 17.7888 | 214.0979 | 21.5499 | 0.14367
Ensayo de pérdidas | 377.0971 | 327.5636 | 314.3131 | 347.7717 | 350.151 | 346.0499 | 307.3926 | 310.07 | 313.2503 | 312.8859 | 358.9985 | 412.7087 | 4078.2524 | 412.7087 | 2.7514
Precinto, etiqueta y despacho | 377.0971 | 327.5636 | 314.3131 | 347.7717 | 350.151 | 346.0499 | 307.3926 | 310.07 | 313.2503 | 312.8859 | 358.9985 | 412.7087 | 4078.2524 | 412.7087 | 2.7514
Inutilización y disposición final | 29.474 | 25.5669 | 24.3712 | 26.9539 | 27.1495 | 26.8611 | 23.8429 | 24.0569 | 24.3121 | 24.3121 | 28.0236 | 32.2191 | 317.1433 | 32.2191 | 0.21479
PH de mangueras (CO₂ y rodantes) | 8.7155 | 8.7155 | 9.4965 | 10.5589 | 10.6838 | 10.2375 | 9.0341 | 9.1352 | 9.5171 | 9.5171 | 9.3921 | 9.8384 | 114.8418 | 10.6838 | 0.071226
Año 2027 | Ene | Feb | Mar | Abr | May | Jun | Jul | Ago | Sep | Oct | Nov | Dic | Total anual | Demanda mes pico (u/mes) | Demanda (u/h, 1 turno)
Recepción y registro | 1744.0812 | 1505.8673 | 1410.8256 | 1546.6517 | 1556.4204 | 1539.8865 | 1382.0966 | 1392.9573 | 1407.2483 | 1406.8355 | 1633.1821 | 1888.8322 | 18414.8846 | 1888.8322 | 12.5922
Inspección visual | 1736.7915 | 1499.9768 | 1404.4803 | 1540.3065 | 1550.4039 | 1534.2828 | 1376.0801 | 1386.9408 | 1401.2738 | 1401.2738 | 1627.9911 | 1880.9269 | 18340.7283 | 1880.9269 | 12.5395
Descarga ABC — ruta recuperable | 1343.4166 | 1140.94 | 1033.3899 | 1123.8335 | 1131.0906 | 1121.2061 | 1015.0723 | 1023.6522 | 1032.3472 | 1032.3472 | 1227.5667 | 1439.9278 | 13664.79 | 1439.9278 | 9.5995
Descarga a descarte (ABC, BC y Clase D) | 153.5598 | 131.0624 | 119.1124 | 129.1617 | 129.968 | 128.8698 | 117.0771 | 118.0304 | 118.9965 | 118.9965 | 140.6876 | 164.2833 | 1569.8056 | 164.2833 | 1.0952
Descarga y carga de agua / AFFF / sales K | 66.1628 | 66.1628 | 74.0125 | 81.5715 | 82.2034 | 80.8598 | 71.6602 | 72.2984 | 73.5798 | 73.5798 | 72.948 | 74.2915 | 889.3307 | 82.2034 | 0.54802
Recuperación y carga de CO₂ | 51.9928 | 51.9928 | 65.5658 | 78.9562 | 79.5288 | 77.8386 | 63.0547 | 63.148 | 64.6374 | 64.6374 | 64.0647 | 65.7549 | 791.1722 | 79.5288 | 0.53019
Recuperación y carga de halogenado | 1.9671 | 1.9671 | 1.8418 | 1.8418 | 1.8418 | 1.7165 | 1.7165 | 1.7165 | 1.8418 | 1.8418 | 1.8418 | 1.9671 | 22.1018 | 1.9671 | 0.013114
Desarme y limpieza — recinto | 1575.7647 | 1338.9499 | 1213.1603 | 1318.9423 | 1327.4301 | 1315.8693 | 1191.7363 | 1201.7712 | 1211.9407 | 1211.9407 | 1440.2677 | 1688.6432 | 16036.4165 | 1688.6432 | 11.2576
Desarme e inspección interior — zona general | 97.3406 | 97.3406 | 112.1947 | 126.7777 | 127.7262 | 125.3502 | 108.3506 | 109.0686 | 111.2797 | 111.2797 | 110.3313 | 112.7073 | 1349.7472 | 127.7262 | 0.85151
Laboratorio — Puffer y mufla | 16.3516 | 13.8872 | 12.5781 | 13.6789 | 13.7673 | 13.647 | 12.3551 | 12.4596 | 12.5654 | 12.5654 | 14.9416 | 17.5263 | 166.3235 | 17.5263 | 0.11684
Prueba hidráulica | 455.0914 | 395.8877 | 374.4925 | 410.836 | 413.5599 | 409.1054 | 366.6496 | 369.5663 | 373.5542 | 373.5542 | 430.034 | 493.6922 | 4866.0233 | 493.6922 | 3.2913
Secado | 432.5442 | 370.9724 | 343.7747 | 376.7998 | 379.2428 | 375.4505 | 337.0794 | 339.727 | 343.0748 | 343.0748 | 402.2036 | 467.5678 | 4511.5119 | 467.5678 | 3.1171
Inspección interior con videoscopio | 432.5442 | 370.9724 | 343.7747 | 376.7998 | 379.2428 | 375.4505 | 337.0794 | 339.727 | 343.0748 | 343.0748 | 402.2036 | 467.5678 | 4511.5119 | 467.5678 | 3.1171
Pintura | 260.5187 | 224.9965 | 210.672 | 231.046 | 232.5606 | 230.1424 | 206.412 | 208.0411 | 210.1911 | 210.1911 | 244.1987 | 282.139 | 2751.1092 | 282.139 | 1.8809
Carga de polvo ABC, BC y Clase D | 1586.3293 | 1348.1154 | 1222.7805 | 1328.5625 | 1336.7215 | 1324.748 | 1201.0277 | 1211.0626 | 1221.1902 | 1220.7774 | 1448.7336 | 1699.8234 | 16149.8721 | 1699.8234 | 11.3322
Ensamblaje y marbete — recinto | 1583.0543 | 1344.8405 | 1219.5056 | 1325.2876 | 1333.4466 | 1321.473 | 1197.7527 | 1207.7877 | 1217.9152 | 1217.5025 | 1445.4586 | 1696.5485 | 16110.5728 | 1696.5485 | 11.3103
Presurización — recinto | 1583.0543 | 1344.8405 | 1219.5056 | 1325.2876 | 1333.4466 | 1321.473 | 1197.7527 | 1207.7877 | 1217.9152 | 1217.5025 | 1445.4586 | 1696.5485 | 16110.5728 | 1696.5485 | 11.3103
Ensamblaje y presurización — zona general | 97.3406 | 97.3406 | 112.1947 | 126.7777 | 127.7262 | 125.3502 | 108.3506 | 109.0686 | 111.2797 | 111.2797 | 110.3313 | 112.7073 | 1349.7472 | 127.7262 | 0.85151
Control de peso (CO₂ y halogenados sin recarga) | 59.3981 | 59.3981 | 73.7179 | 88.0746 | 88.6885 | 86.6436 | 70.7928 | 70.8929 | 72.7224 | 72.7224 | 72.1085 | 74.1534 | 889.3133 | 88.6885 | 0.59126
Ensayo de pérdidas | 1744.0812 | 1505.8673 | 1410.8256 | 1546.6517 | 1556.4204 | 1539.8865 | 1382.0966 | 1392.9573 | 1407.2483 | 1406.8355 | 1633.1821 | 1888.8322 | 18414.8846 | 1888.8322 | 12.5922
Precinto, etiqueta y despacho | 1744.0812 | 1505.8673 | 1410.8256 | 1546.6517 | 1556.4204 | 1539.8865 | 1382.0966 | 1392.9573 | 1407.2483 | 1406.8355 | 1633.1821 | 1888.8322 | 18414.8846 | 1888.8322 | 12.5922
Inutilización y disposición final | 137.514 | 118.5688 | 110.5559 | 121.0539 | 121.846 | 120.6027 | 108.3529 | 109.2192 | 110.3249 | 110.3249 | 128.4781 | 148.6665 | 1445.5078 | 148.6665 | 0.99111
PH de mangueras (CO₂ y rodantes) | 45.7665 | 45.7665 | 49.694 | 55.0395 | 55.6773 | 53.421 | 47.3624 | 47.875 | 49.7999 | 49.7999 | 49.1621 | 51.4184 | 600.7826 | 55.6773 | 0.37118
Año 2028 | Ene | Feb | Mar | Abr | May | Jun | Jul | Ago | Sep | Oct | Nov | Dic | Total anual | Demanda mes pico (u/mes) | Demanda (u/h, 1 turno)
Recepción y registro | 3404.9083 | 2972.8431 | 2864.8363 | 3172.6053 | 3194.7455 | 3157.9725 | 2800.4617 | 2824.7696 | 2856.6568 | 2855.8761 | 3262.0903 | 3732.4056 | 37100.1709 | 3732.4056 | 24.8827
Inspección visual | 3391.782 | 2962.1906 | 2853.295 | 3161.0641 | 3183.7687 | 3147.7763 | 2789.4849 | 2813.7928 | 2845.7881 | 2845.7881 | 3252.6748 | 3718.2586 | 36965.664 | 3718.2586 | 24.7884
Descarga ABC — ruta recuperable | 2589.5364 | 2222.2358 | 2069.4934 | 2273.6815 | 2290.0246 | 2267.931 | 2028.3638 | 2047.6224 | 2067.0323 | 2067.0323 | 2417.9897 | 2807.3839 | 27148.327 | 2807.3839 | 18.7159
Descarga a descarte (ABC, BC y Clase D) | 295.689 | 254.8778 | 237.9065 | 260.594 | 262.4099 | 259.9551 | 233.3365 | 235.4764 | 237.633 | 237.633 | 276.6283 | 319.8943 | 3112.0338 | 319.8943 | 2.1326
Descarga y carga de agua / AFFF / sales K | 140.644 | 140.644 | 158.4658 | 175.6595 | 177.0798 | 174.0241 | 153.143 | 154.5669 | 157.4801 | 157.4801 | 156.0599 | 159.1156 | 1904.3629 | 177.0798 | 1.1805
Recuperación y carga de CO₂ | 118.2699 | 118.2699 | 149.6301 | 180.4603 | 181.7302 | 177.9728 | 143.9526 | 144.125 | 147.4531 | 147.4531 | 146.1832 | 149.9407 | 1805.4409 | 181.7302 | 1.2115
Recuperación y carga de halogenado | 4.0502 | 4.0502 | 3.792 | 3.792 | 3.792 | 3.5339 | 3.5339 | 3.5339 | 3.792 | 3.792 | 3.792 | 4.0502 | 45.5046 | 4.0502 | 0.027001
Desarme y limpieza — recinto | 3037.0794 | 2607.488 | 2428.842 | 2667.6584 | 2686.7732 | 2660.9328 | 2380.7371 | 2403.2618 | 2425.9634 | 2425.9634 | 2836.44 | 3291.8718 | 31853.0114 | 3291.8718 | 21.9458
Desarme e inspección interior — zona general | 210.6218 | 210.6218 | 244.6419 | 277.9968 | 280.1202 | 274.7862 | 235.9714 | 237.5556 | 242.5271 | 242.5271 | 240.4037 | 245.7377 | 2943.5112 | 280.1202 | 1.8675
Laboratorio — Puffer y mufla | 31.519 | 27.0484 | 25.1892 | 27.6745 | 27.8735 | 27.6045 | 24.6886 | 24.923 | 25.1593 | 25.1593 | 29.431 | 34.1706 | 330.4409 | 34.1706 | 0.2278
Prueba hidráulica | 892.3594 | 784.9616 | 763.3656 | 845.7374 | 851.8621 | 841.8991 | 745.7322 | 752.2588 | 761.1776 | 761.1776 | 862.4508 | 979.8117 | 9842.7938 | 979.8117 | 6.5321
Secado | 841.3047 | 729.611 | 695.9107 | 770.7164 | 776.21 | 767.7576 | 680.8778 | 686.8053 | 694.2645 | 694.2645 | 800.4647 | 920.6109 | 9058.798 | 920.6109 | 6.1374
Inspección interior con videoscopio | 841.3047 | 729.611 | 695.9107 | 770.7164 | 776.21 | 767.7576 | 680.8778 | 686.8053 | 694.2645 | 694.2645 | 800.4647 | 920.6109 | 9058.798 | 920.6109 | 6.1374
Pintura | 508.7673 | 444.3286 | 427.9943 | 474.1596 | 477.5653 | 472.1664 | 418.4227 | 422.0689 | 426.8682 | 426.8682 | 487.9012 | 557.7388 | 5544.8496 | 557.7388 | 3.7183
Carga de polvo ABC, BC y Clase D | 3056.2825 | 2624.2173 | 2446.46 | 2685.2765 | 2703.8269 | 2677.2057 | 2397.7908 | 2420.3155 | 2442.909 | 2442.1283 | 2851.9323 | 3312.0956 | 32060.4404 | 3312.0956 | 22.0806
Ensamblaje y marbete — recinto | 3050.2057 | 2618.1405 | 2440.3832 | 2679.1996 | 2697.7501 | 2671.1289 | 2391.7139 | 2414.2386 | 2436.8321 | 2436.0515 | 2845.8555 | 3306.0188 | 31987.5183 | 3306.0188 | 22.0401
Presurización — recinto | 3050.2057 | 2618.1405 | 2440.3832 | 2679.1996 | 2697.7501 | 2671.1289 | 2391.7139 | 2414.2386 | 2436.8321 | 2436.0515 | 2845.8555 | 3306.0188 | 31987.5183 | 3306.0188 | 22.0401
Ensamblaje y presurización — zona general | 210.6218 | 210.6218 | 244.6419 | 277.9968 | 280.1202 | 274.7862 | 235.9714 | 237.5556 | 242.5271 | 242.5271 | 240.4037 | 245.7377 | 2943.5112 | 280.1202 | 1.8675
Control de peso (CO₂ y halogenados sin recarga) | 134.3266 | 134.3266 | 167.4705 | 200.5256 | 201.8872 | 197.3792 | 160.9039 | 161.0888 | 165.1365 | 165.1365 | 163.7749 | 168.2829 | 2020.239 | 201.8872 | 1.3459
Ensayo de pérdidas | 3404.9083 | 2972.8431 | 2864.8363 | 3172.6053 | 3194.7455 | 3157.9725 | 2800.4617 | 2824.7696 | 2856.6568 | 2855.8761 | 3262.0903 | 3732.4056 | 37100.1709 | 3732.4056 | 24.8827
Precinto, etiqueta y despacho | 3404.9083 | 2972.8431 | 2864.8363 | 3172.6053 | 3194.7455 | 3157.9725 | 2800.4617 | 2824.7696 | 2856.6568 | 2855.8761 | 3262.0903 | 3732.4056 | 37100.1709 | 3732.4056 | 24.8827
Inutilización y disposición final | 268.0912 | 233.7238 | 224.1501 | 247.924 | 249.7055 | 246.9294 | 219.2013 | 221.1412 | 223.6094 | 223.6094 | 256.1952 | 293.3386 | 2907.619 | 293.3386 | 1.9556
PH de mangueras (CO₂ y rodantes) | 97.458 | 97.458 | 105.9103 | 117.4121 | 118.7784 | 113.9307 | 100.8968 | 101.9969 | 106.1364 | 106.1364 | 104.7702 | 109.6179 | 1280.5021 | 118.7784 | 0.79186
Año 2029 | Ene | Feb | Mar | Abr | May | Jun | Jul | Ago | Sep | Oct | Nov | Dic | Total anual | Demanda mes pico (u/mes) | Demanda (u/h, 1 turno)
Recepción y registro | 6280.7115 | 5487.5116 | 5302.4926 | 5880.548 | 5921.5937 | 5853.6822 | 5183.1239 | 5227.6241 | 5286.6792 | 5285.3986 | 6031.4839 | 6895.002 | 68635.8512 | 6895.002 | 45.9667
Inspección visual | 6259.2261 | 5470.0721 | 5283.5933 | 5861.6486 | 5903.6161 | 5836.9851 | 5165.1463 | 5209.6465 | 5268.881 | 5268.881 | 6016.0675 | 6871.8524 | 68415.616 | 6871.8524 | 45.8123
Descarga ABC — ruta recuperable | 4782.0162 | 4107.2895 | 3835.1029 | 4218.1238 | 4248.3551 | 4207.3824 | 3758.7695 | 3794.1009 | 3830.0732 | 3830.0732 | 4474.5685 | 5190.2679 | 50276.1232 | 5190.2679 | 34.6018
Descarga a descarte (ABC, BC y Clase D) | 545.0049 | 470.0353 | 439.7923 | 482.3502 | 485.7092 | 481.1567 | 431.3108 | 435.2366 | 439.2335 | 439.2335 | 510.8441 | 590.3662 | 5750.2734 | 590.3662 | 3.9358
Descarga y carga de agua / AFFF / sales K | 252.1527 | 252.1527 | 285.2769 | 317.2952 | 319.9074 | 314.2179 | 275.4183 | 278.0165 | 283.4386 | 283.4386 | 280.8264 | 286.5159 | 3428.6572 | 319.9074 | 2.1327
Recuperación y carga de CO₂ | 222.1084 | 222.1084 | 281.6911 | 340.1179 | 342.4578 | 335.5219 | 271.0753 | 271.3432 | 277.5112 | 277.5112 | 275.1714 | 282.1072 | 3398.725 | 342.4578 | 2.2831
Recuperación y carga de halogenado | 7.0165 | 7.0165 | 6.5685 | 6.5685 | 6.5685 | 6.1204 | 6.1204 | 6.1204 | 6.5685 | 6.5685 | 6.5685 | 7.0165 | 78.8216 | 7.0165 | 0.046777
Desarme y limpieza — recinto | 5607.3906 | 4818.2367 | 4499.8897 | 4947.8674 | 4983.2256 | 4935.3043 | 4410.6109 | 4451.9342 | 4494.007 | 4494.007 | 5247.8027 | 6084.878 | 58975.1543 | 6084.878 | 40.5659
Desarme e inspección interior — zona general | 382.3497 | 382.3497 | 446.2534 | 508.8692 | 512.7767 | 502.9076 | 430.1748 | 433.0423 | 442.2501 | 442.2501 | 438.3425 | 448.2116 | 5369.7777 | 512.7767 | 3.4185
Laboratorio — Puffer y mufla | 58.2052 | 49.9926 | 46.6797 | 51.3417 | 51.7096 | 51.2109 | 45.7506 | 46.1806 | 46.6185 | 46.6185 | 54.463 | 63.1743 | 611.9452 | 63.1743 | 0.42116
Prueba hidráulica | 1644.4337 | 1447.1452 | 1410.9858 | 1565.6106 | 1576.9274 | 1558.473 | 1378.2608 | 1390.2063 | 1406.7272 | 1406.7272 | 1592.6989 | 1808.4418 | 18186.6379 | 1808.4418 | 12.0563
Secado | 1554.5244 | 1349.3444 | 1290.8244 | 1431.3921 | 1441.5501 | 1425.9104 | 1262.9142 | 1273.7687 | 1287.5712 | 1287.5712 | 1482.5932 | 1703.413 | 16791.3773 | 1703.413 | 11.3561
Inspección interior con videoscopio | 1554.5244 | 1349.3444 | 1290.8244 | 1431.3921 | 1441.5501 | 1425.9104 | 1262.9142 | 1273.7687 | 1287.5712 | 1287.5712 | 1482.5932 | 1703.413 | 16791.3773 | 1703.413 | 11.3561
Pintura | 938.8839 | 820.5108 | 792.539 | 879.2473 | 885.5424 | 875.5478 | 774.7719 | 781.447 | 790.3321 | 790.3321 | 902.4101 | 1030.7779 | 10262.3424 | 1030.7779 | 6.8719
Carga de polvo ABC, BC y Clase D | 5639.1397 | 4845.9398 | 4529.0527 | 4977.0304 | 5011.4669 | 4962.265 | 4438.8521 | 4480.1754 | 4522.0689 | 4520.7883 | 5273.4829 | 6118.2913 | 59318.5534 | 6118.2913 | 40.7886
Ensamblaje y marbete — recinto | 5628.876 | 4835.6761 | 4518.7891 | 4966.7668 | 5001.2032 | 4952.0013 | 4428.5885 | 4469.9118 | 4511.8052 | 4510.5247 | 5263.2192 | 6108.0277 | 59195.3895 | 6108.0277 | 40.7202
Presurización — recinto | 5628.876 | 4835.6761 | 4518.7891 | 4966.7668 | 5001.2032 | 4952.0013 | 4428.5885 | 4469.9118 | 4511.8052 | 4510.5247 | 5263.2192 | 6108.0277 | 59195.3895 | 6108.0277 | 40.7202
Ensamblaje y presurización — zona general | 382.3497 | 382.3497 | 446.2534 | 508.8692 | 512.7767 | 502.9076 | 430.1748 | 433.0423 | 442.2501 | 442.2501 | 438.3425 | 448.2116 | 5369.7777 | 512.7767 | 3.4185
Control de peso (CO₂ y halogenados sin recarga) | 251.1675 | 251.1675 | 314.2179 | 376.8611 | 379.3698 | 371.1013 | 302.0039 | 302.2912 | 309.7363 | 309.7363 | 307.2277 | 315.4961 | 3790.3768 | 379.3698 | 2.5291
Ensayo de pérdidas | 6280.7115 | 5487.5116 | 5302.4926 | 5880.548 | 5921.5937 | 5853.6822 | 5183.1239 | 5227.6241 | 5286.6792 | 5285.3986 | 6031.4839 | 6895.002 | 68635.8512 | 6895.002 | 45.9667
Precinto, etiqueta y despacho | 6280.7115 | 5487.5116 | 5302.4926 | 5880.548 | 5921.5937 | 5853.6822 | 5183.1239 | 5227.6241 | 5286.6792 | 5285.3986 | 6031.4839 | 6895.002 | 68635.8512 | 6895.002 | 45.9667
Inutilización y disposición final | 494.632 | 431.4997 | 414.9434 | 459.5816 | 462.8746 | 457.7348 | 405.7595 | 409.3121 | 413.8813 | 413.8813 | 473.7205 | 541.9927 | 5379.8135 | 541.9927 | 3.6133
PH de mangueras (CO₂ y rodantes) | 174.2287 | 174.2287 | 189.39 | 210.0197 | 212.4656 | 203.7761 | 180.4003 | 182.3712 | 189.7941 | 189.7941 | 187.3482 | 196.0378 | 2289.8545 | 212.4656 | 1.4164
Año 2030 | Ene | Feb | Mar | Abr | May | Jun | Jul | Ago | Sep | Oct | Nov | Dic | Total anual | Demanda mes pico (u/mes) | Demanda (u/h, 1 turno)
Recepción y registro | 9283.1129 | 8094.2714 | 7780.6317 | 8614.0667 | 8673.8486 | 8576.3681 | 7608.7667 | 7673.2843 | 7758.3707 | 7756.9199 | 8879.576 | 10168.2048 | 100867.4218 | 10168.2048 | 67.788
Inspección visual | 9259.9779 | 8075.4054 | 7760.0592 | 8593.4942 | 8654.2155 | 8558.1858 | 7589.1336 | 7653.6512 | 7738.9933 | 7738.9933 | 8862.8445 | 10143.4467 | 100628.4006 | 10143.4467 | 67.623
Descarga ABC — ruta recuperable | 7096.9079 | 6084.0984 | 5651.6969 | 6203.7345 | 6247.4987 | 6188.4615 | 5541.5342 | 5592.7804 | 5644.5874 | 5644.5874 | 6613.6328 | 7685.4794 | 74194.9996 | 7685.4794 | 51.2365
Descarga a descarte (ABC, BC y Clase D) | 807.5202 | 694.9859 | 646.9412 | 708.2788 | 713.1414 | 706.5818 | 634.7009 | 640.395 | 646.1513 | 646.1513 | 753.823 | 872.9171 | 8471.5879 | 872.9171 | 5.8194
Descarga y carga de agua / AFFF / sales K | 361.2517 | 361.2517 | 409.0472 | 455.2464 | 459.016 | 450.8066 | 394.8217 | 398.5712 | 406.3949 | 406.3949 | 402.6253 | 410.8347 | 4916.2623 | 459.016 | 3.0601
Recuperación y carga de CO₂ | 321.6433 | 321.6433 | 407.6767 | 492.0341 | 495.4093 | 485.4039 | 392.3563 | 392.7404 | 401.6392 | 401.6392 | 398.2641 | 408.2694 | 4918.7192 | 495.4093 | 3.3027
Recuperación y carga de halogenado | 10.0508 | 10.0508 | 9.4085 | 9.4085 | 9.4085 | 8.7661 | 8.7661 | 8.7661 | 9.4085 | 9.4085 | 9.4085 | 10.0508 | 112.9016 | 10.0508 | 0.067006
Desarme y limpieza — recinto | 8320.4507 | 7135.8782 | 6630.1455 | 7275.8034 | 7326.9896 | 7257.9402 | 6501.3002 | 6561.2373 | 6621.8302 | 6621.8302 | 7755.2166 | 9008.8384 | 87017.4605 | 9008.8384 | 60.0589
Desarme e inspección interior — zona general | 549.4795 | 549.4795 | 641.7214 | 732.096 | 737.7342 | 723.4993 | 618.5235 | 622.6605 | 635.9418 | 635.9418 | 630.3037 | 644.5386 | 7721.9199 | 737.7342 | 4.9182
Laboratorio — Puffer y mufla | 86.3813 | 74.0537 | 68.7907 | 75.5099 | 76.0426 | 75.324 | 67.4498 | 68.0736 | 68.7041 | 68.7041 | 80.4991 | 93.5452 | 903.0783 | 93.5452 | 0.62363
Prueba hidráulica | 2429.074 | 2132.9308 | 2069.1876 | 2292.1356 | 2308.5063 | 2281.9064 | 2021.9639 | 2039.2774 | 2063.0835 | 2063.0835 | 2342.856 | 2665.5989 | 26709.604 | 2665.5989 | 17.7707
Secado | 2303.1328 | 1995.1439 | 1898.6722 | 2101.3299 | 2116.0301 | 2093.4925 | 1858.396 | 1874.138 | 1894.0206 | 1894.0206 | 2187.3093 | 2517.8357 | 24733.5215 | 2517.8357 | 16.7856
Inspección interior con videoscopio | 2303.1328 | 1995.1439 | 1898.6722 | 2101.3299 | 2116.0301 | 2093.4925 | 1858.396 | 1874.138 | 1894.0206 | 1894.0206 | 2187.3093 | 2517.8357 | 24733.5215 | 2517.8357 | 16.7856
Pintura | 1388.9967 | 1211.3108 | 1164.0089 | 1289.0241 | 1298.1323 | 1283.7279 | 1138.37 | 1148.0477 | 1160.849 | 1160.849 | 1329.4267 | 1521.517 | 15094.2601 | 1521.517 | 10.1434
Carga de polvo ABC, BC y Clase D | 8357.8477 | 7169.0062 | 6664.98 | 7310.638 | 7360.8847 | 7290.3846 | 6535.1954 | 6595.1324 | 6655.4697 | 6654.0189 | 7786.2101 | 9047.8586 | 87427.6263 | 9047.8586 | 60.3191
Ensamblaje y marbete — recinto | 8343.5857 | 7154.7442 | 6650.718 | 7296.3759 | 7346.6227 | 7276.1225 | 6520.9333 | 6580.8704 | 6641.2077 | 6639.7568 | 7771.9481 | 9033.5965 | 87256.4818 | 9033.5965 | 60.224
Presurización — recinto | 8343.5857 | 7154.7442 | 6650.718 | 7296.3759 | 7346.6227 | 7276.1225 | 6520.9333 | 6580.8704 | 6641.2077 | 6639.7568 | 7771.9481 | 9033.5965 | 87256.4818 | 9033.5965 | 60.224
Ensamblaje y presurización — zona general | 549.4795 | 549.4795 | 641.7214 | 732.096 | 737.7342 | 723.4993 | 618.5235 | 622.6605 | 635.9418 | 635.9418 | 630.3037 | 644.5386 | 7721.9199 | 737.7342 | 4.9182
Control de peso (CO₂ y halogenados sin recarga) | 363.5205 | 363.5205 | 454.5695 | 545.0146 | 548.6333 | 536.713 | 436.9506 | 437.3624 | 448.0963 | 448.0963 | 444.4776 | 456.3979 | 5483.3526 | 548.6333 | 3.6576
Ensayo de pérdidas | 9283.1129 | 8094.2714 | 7780.6317 | 8614.0667 | 8673.8486 | 8576.3681 | 7608.7667 | 7673.2843 | 7758.3707 | 7756.9199 | 8879.576 | 10168.2048 | 100867.4218 | 10168.2048 | 67.788
Precinto, etiqueta y despacho | 9283.1129 | 8094.2714 | 7780.6317 | 8614.0667 | 8673.8486 | 8576.3681 | 7608.7667 | 7673.2843 | 7758.3707 | 7756.9199 | 8879.576 | 10168.2048 | 100867.4218 | 10168.2048 | 67.788
Inutilización y disposición final | 731.9558 | 637.19 | 609.5971 | 673.9528 | 678.7177 | 671.3104 | 596.3443 | 601.4951 | 608.0778 | 608.0778 | 698.0787 | 800.2518 | 7915.0495 | 800.2518 | 5.335
PH de mangueras (CO₂ y rodantes) | 251.0215 | 251.0215 | 272.8522 | 302.5577 | 306.0813 | 293.5669 | 259.9067 | 262.7455 | 273.4346 | 273.4346 | 269.911 | 282.4254 | 3298.959 | 306.0813 | 2.0405
Año 2031 | Ene | Feb | Mar | Abr | May | Jun | Jul | Ago | Sep | Oct | Nov | Dic | Total anual | Demanda mes pico (u/mes) | Demanda (u/h, 1 turno)
Recepción y registro | 12691.0395 | 11038.9292 | 10548.7006 | 11656.7408 | 11736.5061 | 11607.4017 | 10320.318 | 10406.248 | 10519.5336 | 10518.1194 | 12083.5821 | 13867.6145 | 136994.7335 | 13867.6145 | 92.4508
Inspección visual | 12666.8518 | 11019.3297 | 10527.5087 | 11635.5489 | 11716.3722 | 11588.6821 | 10300.1842 | 10386.1141 | 10499.5778 | 10499.5778 | 12066.2766 | 13841.4889 | 136747.5128 | 13841.4889 | 92.2766
Descarga ABC — ruta recuperable | 9743.6388 | 8335.0074 | 7697.9047 | 8431.636 | 8489.8958 | 8411.4146 | 7551.395 | 7619.6646 | 7688.5254 | 7688.5254 | 9038.897 | 10526.0095 | 101222.5141 | 10526.0095 | 70.1734
Descarga a descarte (ABC, BC y Clase D) | 1106.9841 | 950.4695 | 879.6803 | 961.206 | 967.6793 | 958.9592 | 863.4014 | 870.987 | 878.6382 | 878.6382 | 1028.6794 | 1193.9142 | 11539.2367 | 1193.9142 | 7.9594
Descarga y carga de agua / AFFF / sales K | 475.9353 | 475.9353 | 539.6543 | 601.2792 | 606.2893 | 595.3393 | 520.7085 | 525.6805 | 536.1148 | 536.1148 | 531.1047 | 542.0547 | 6486.2107 | 606.2893 | 4.0419
Recuperación y carga de CO₂ | 428.2494 | 428.2494 | 542.6279 | 654.7882 | 659.2802 | 645.965 | 522.2486 | 522.7632 | 534.6041 | 534.6041 | 530.1122 | 543.4274 | 6546.9199 | 659.2802 | 4.3952
Recuperación y carga de halogenado | 13.2188 | 13.2188 | 12.3754 | 12.3754 | 12.3754 | 11.532 | 11.532 | 11.532 | 12.3754 | 12.3754 | 12.3754 | 13.2188 | 148.5048 | 13.2188 | 0.088126
Desarme y limpieza — recinto | 11421.7083 | 9774.1862 | 9029.0369 | 9887.2021 | 9955.3422 | 9863.5514 | 8857.6805 | 8937.5279 | 9018.0669 | 9018.0669 | 10597.4489 | 12336.7618 | 118696.5798 | 12336.7618 | 82.2451
Desarme e inspección interior — zona general | 726.1206 | 726.1206 | 848.9495 | 969.3198 | 976.8164 | 957.8577 | 818.0785 | 823.5668 | 841.2532 | 841.2532 | 833.7565 | 852.7152 | 10215.808 | 976.8164 | 6.5121
Laboratorio — Puffer y mufla | 118.5965 | 101.4511 | 93.6965 | 102.6272 | 103.3363 | 102.3811 | 91.9132 | 92.7442 | 93.5823 | 93.5823 | 110.0186 | 128.1193 | 1232.0487 | 128.1193 | 0.85413
Prueba hidráulica | 3317.0083 | 2905.1278 | 2802.2943 | 3098.7649 | 3120.5528 | 3085.1724 | 2739.4803 | 2762.5329 | 2794.1939 | 2794.1939 | 3184.2864 | 3631.5474 | 36235.1553 | 3631.5474 | 24.2103
Secado | 3155.6839 | 2727.3281 | 2580.1533 | 2849.5279 | 2869.0967 | 2839.1378 | 2526.5943 | 2547.5668 | 2573.9923 | 2573.9923 | 2982.7793 | 3441.0939 | 33666.9464 | 3441.0939 | 22.9406
Inspección interior con videoscopio | 3155.6839 | 2727.3281 | 2580.1533 | 2849.5279 | 2869.0967 | 2839.1378 | 2526.5943 | 2547.5668 | 2573.9923 | 2573.9923 | 2982.7793 | 3441.0939 | 33666.9464 | 3441.0939 | 22.9406
Pintura | 1900.0278 | 1652.8994 | 1579.1263 | 1745.3323 | 1757.4558 | 1738.3023 | 1545.0276 | 1557.9171 | 1574.9367 | 1574.9367 | 1809.9415 | 2076.2233 | 20512.1269 | 2076.2233 | 13.8415
Carga de polvo ABC, BC y Clase D | 11463.9425 | 9811.8322 | 9068.2752 | 9926.4404 | 9993.5225 | 9900.3175 | 8895.8608 | 8975.7082 | 9056.0691 | 9054.6549 | 10632.8008 | 12380.9339 | 119160.3578 | 12380.9339 | 82.5396
Ensamblaje y marbete — recinto | 11445.8961 | 9793.7857 | 9050.2287 | 9908.394 | 9975.4761 | 9882.271 | 8877.8144 | 8957.6618 | 9038.0226 | 9036.6084 | 10614.7543 | 12362.8875 | 118943.8006 | 12362.8875 | 82.4192
Presurización — recinto | 11445.8961 | 9793.7857 | 9050.2287 | 9908.394 | 9975.4761 | 9882.271 | 8877.8144 | 8957.6618 | 9038.0226 | 9036.6084 | 10614.7543 | 12362.8875 | 118943.8006 | 12362.8875 | 82.4192
Ensamblaje y presurización — zona general | 726.1206 | 726.1206 | 848.9495 | 969.3198 | 976.8164 | 957.8577 | 818.0785 | 823.5668 | 841.2532 | 841.2532 | 833.7565 | 852.7152 | 10215.808 | 976.8164 | 6.5121
Control de peso (CO₂ y halogenados sin recarga) | 483.7033 | 483.7033 | 604.7695 | 725.0239 | 729.84 | 713.9975 | 581.3532 | 581.9049 | 596.1667 | 596.1667 | 591.3506 | 607.1931 | 7295.1728 | 729.84 | 4.8656
Ensayo de pérdidas | 12691.0395 | 11038.9292 | 10548.7006 | 11656.7408 | 11736.5061 | 11607.4017 | 10320.318 | 10406.248 | 10519.5336 | 10518.1194 | 12083.5821 | 13867.6145 | 136994.7335 | 13867.6145 | 92.4508
Precinto, etiqueta y despacho | 12691.0395 | 11038.9292 | 10548.7006 | 11656.7408 | 11736.5061 | 11607.4017 | 10320.318 | 10406.248 | 10519.5336 | 10518.1194 | 12083.5821 | 13867.6145 | 136994.7335 | 13867.6145 | 92.4508
Inutilización y disposición final | 1001.575 | 869.7732 | 827.2831 | 912.8429 | 919.1852 | 909.3361 | 809.6574 | 816.5176 | 825.2692 | 825.2692 | 950.7286 | 1092.3795 | 10759.817 | 1092.3795 | 7.2825
PH de mangueras (CO₂ y rodantes) | 333.7284 | 333.7284 | 362.7803 | 402.3129 | 407.0057 | 390.3473 | 345.5503 | 349.3298 | 363.5565 | 363.5565 | 358.8637 | 375.5221 | 4386.2819 | 407.0057 | 2.7134
Año 2032 | Ene | Feb | Mar | Abr | May | Jun | Jul | Ago | Sep | Oct | Nov | Dic | Total anual | Demanda mes pico (u/mes) | Demanda (u/h, 1 turno)
Recepción y registro | 15804.9677 | 13731.4312 | 13079.6296 | 14437.2773 | 14535.7148 | 14377.4971 | 12799.5634 | 12905.4107 | 13044.5449 | 13043.1737 | 15012.0265 | 17246.1335 | 170017.3704 | 17246.1335 | 114.9742
Inspección visual | 15782.6063 | 13713.234 | 13059.841 | 14417.4888 | 14516.8572 | 14360.0107 | 12780.7058 | 12886.5532 | 13025.9074 | 13025.9074 | 14995.9113 | 17222.1302 | 169787.1533 | 17222.1302 | 114.8142
Descarga ABC — ruta recuperable | 12157.373 | 10388.0597 | 9564.1589 | 10463.1782 | 10534.7947 | 10438.4826 | 9384.3067 | 9468.3745 | 9552.8762 | 9552.8762 | 11250.5729 | 13116.1984 | 125871.2519 | 13116.1984 | 87.4413
Descarga a descarte (ABC, BC y Clase D) | 1381.8245 | 1185.2341 | 1093.6896 | 1193.5806 | 1201.538 | 1190.8367 | 1073.706 | 1083.0469 | 1092.436 | 1092.436 | 1281.0689 | 1488.3607 | 14357.758 | 1488.3607 | 9.9224
Descarga y carga de agua / AFFF / sales K | 584.641 | 584.641 | 662.8245 | 738.4197 | 744.5756 | 731.143 | 639.5673 | 645.6829 | 658.4835 | 658.4835 | 652.3276 | 665.7601 | 7966.5497 | 744.5756 | 4.9638
Recuperación y carga de CO₂ | 526.3127 | 526.3127 | 666.3284 | 803.6982 | 809.2311 | 792.8364 | 641.3011 | 641.9589 | 656.5266 | 656.5266 | 650.9936 | 667.3884 | 8039.4146 | 809.2311 | 5.3949
Recuperación y carga de halogenado | 16.5421 | 16.5421 | 15.4857 | 15.4857 | 15.4857 | 14.4292 | 14.4292 | 14.4292 | 15.4857 | 15.4857 | 15.4857 | 16.5421 | 185.8281 | 16.5421 | 0.11028
Desarme y limpieza — recinto | 14251.7868 | 12182.4145 | 11218.7879 | 12270.2724 | 12354.0345 | 12241.3887 | 11008.4344 | 11106.7593 | 11205.5917 | 11205.5917 | 13191.202 | 15373.22 | 147609.4841 | 15373.22 | 102.4881
Desarme e inspección interior — zona general | 892.3971 | 892.3971 | 1042.9252 | 1190.4758 | 1199.6937 | 1176.3849 | 1005.0029 | 1011.7658 | 1033.5053 | 1033.5053 | 1024.2874 | 1047.5963 | 12549.9369 | 1199.6937 | 7.998
Laboratorio — Puffer y mufla | 147.9757 | 126.4402 | 116.4119 | 127.3545 | 128.2262 | 127.0539 | 114.2228 | 115.2461 | 116.2746 | 116.2746 | 136.9384 | 159.6463 | 1532.0654 | 159.6463 | 1.0643
Prueba hidráulica | 4130.275 | 3612.932 | 3474.2733 | 3837.5574 | 3864.3434 | 3820.8899 | 3397.1451 | 3425.5381 | 3464.419 | 3464.419 | 3954.976 | 4515.7726 | 44962.5408 | 4515.7726 | 30.1052
Secado | 3934.3165 | 3396.2797 | 3202.7206 | 3532.754 | 3556.8137 | 3520.0105 | 3136.9536 | 3162.7893 | 3195.2476 | 3195.2476 | 3709.2247 | 4284.0647 | 41826.4227 | 4284.0647 | 28.5604
Inspección interior con videoscopio | 3934.3165 | 3396.2797 | 3202.7206 | 3532.754 | 3556.8137 | 3520.0105 | 3136.9536 | 3162.7893 | 3195.2476 | 3195.2476 | 3709.2247 | 4284.0647 | 41826.4227 | 4284.0647 | 28.5604
Pintura | 2367.3909 | 2056.9851 | 1958.9762 | 2162.6233 | 2177.5286 | 2154.0016 | 1917.1059 | 1932.983 | 1953.8861 | 1953.8861 | 2249.3867 | 2583.3195 | 25468.073 | 2583.3195 | 17.2221
Carga de polvo ABC, BC y Clase D | 14297.176 | 12223.6395 | 11261.6041 | 12313.0887 | 12395.9197 | 12281.9028 | 11050.3197 | 11148.6446 | 11247.2569 | 11245.8857 | 13230.3449 | 15420.2511 | 148116.0337 | 15420.2511 | 102.8017
Ensamblaje y marbete — recinto | 14274.1483 | 12200.6118 | 11238.5764 | 12290.061 | 12372.892 | 12258.8751 | 11027.292 | 11125.6169 | 11224.2292 | 11222.858 | 13207.3172 | 15397.2234 | 147839.7012 | 15397.2234 | 102.6482
Presurización — recinto | 14274.1483 | 12200.6118 | 11238.5764 | 12290.061 | 12372.892 | 12258.8751 | 11027.292 | 11125.6169 | 11224.2292 | 11222.858 | 13207.3172 | 15397.2234 | 147839.7012 | 15397.2234 | 102.6482
Ensamblaje y presurización — zona general | 892.3971 | 892.3971 | 1042.9252 | 1190.4758 | 1199.6937 | 1176.3849 | 1005.0029 | 1011.7658 | 1033.5053 | 1033.5053 | 1024.2874 | 1047.5963 | 12549.9369 | 1199.6937 | 7.998
Control de peso (CO₂ y halogenados sin recarga) | 595.0151 | 595.0151 | 743.173 | 890.4561 | 896.3883 | 876.8485 | 714.3777 | 715.083 | 732.6639 | 732.6639 | 726.7317 | 746.2715 | 8964.6878 | 896.3883 | 5.9759
Ensayo de pérdidas | 15804.9677 | 13731.4312 | 13079.6296 | 14437.2773 | 14535.7148 | 14377.4971 | 12799.5634 | 12905.4107 | 13044.5449 | 13043.1737 | 15012.0265 | 17246.1335 | 170017.3704 | 17246.1335 | 114.9742
Precinto, etiqueta y despacho | 15804.9677 | 13731.4312 | 13079.6296 | 14437.2773 | 14535.7148 | 14377.4971 | 12799.5634 | 12905.4107 | 13044.5449 | 13043.1737 | 15012.0265 | 17246.1335 | 170017.3704 | 17246.1335 | 114.9742
Inutilización y disposición final | 1248.1394 | 1082.5896 | 1026.469 | 1131.3043 | 1139.1017 | 1127.0047 | 1004.8262 | 1013.2759 | 1024.0238 | 1024.0238 | 1181.7762 | 1359.423 | 13361.9574 | 1359.423 | 9.0628
PH de mangueras (CO₂ y rodantes) | 412.6593 | 412.6593 | 448.5753 | 497.4515 | 503.2626 | 482.6563 | 427.2679 | 431.945 | 449.5376 | 449.5376 | 443.7265 | 464.3328 | 5423.6114 | 503.2626 | 3.3551
Año 2033 | Ene | Feb | Mar | Abr | May | Jun | Jul | Ago | Sep | Oct | Nov | Dic | Total anual | Demanda mes pico (u/mes) | Demanda (u/h, 1 turno)
Recepción y registro | 18062.631 | 15660.105 | 14834.0694 | 16341.3705 | 16451.4443 | 16275.4693 | 14522.3561 | 14640.7479 | 14795.9323 | 14794.8255 | 17082.1596 | 19662.6274 | 193123.7384 | 19662.6274 | 131.0842
Inspección visual | 18044.3866 | 15645.2727 | 14817.961 | 16325.2621 | 16436.1044 | 16261.2362 | 14507.0162 | 14625.4079 | 14780.7615 | 14780.7615 | 17069.0332 | 19643.0154 | 192936.2187 | 19643.0154 | 130.9534
Descarga ABC — ruta recuperable | 13934.529 | 11883.2866 | 10881.7685 | 11880.0047 | 11959.8619 | 11852.5833 | 10681.4655 | 10775.4376 | 10869.5724 | 10869.5724 | 12840.9577 | 14999.4786 | 143428.5184 | 14999.4786 | 99.9965
Descarga a descarte (ABC, BC y Clase D) | 1582.792 | 1354.8762 | 1243.5964 | 1354.5115 | 1363.3846 | 1351.4647 | 1221.3405 | 1231.7819 | 1242.2413 | 1242.2413 | 1461.2841 | 1701.1198 | 16350.6342 | 1701.1198 | 11.3408
Descarga y carga de agua / AFFF / sales K | 655.7725 | 655.7725 | 742.8747 | 827.0578 | 833.9319 | 818.9728 | 716.9447 | 723.7856 | 738.0421 | 738.0421 | 731.1681 | 746.1271 | 8928.492 | 833.9319 | 5.5595
Recuperación y carga de CO₂ | 585.9028 | 585.9028 | 740.9775 | 893.2431 | 899.4306 | 881.107 | 713.119 | 713.8962 | 730.1571 | 730.1571 | 723.9696 | 742.2932 | 8940.156 | 899.4306 | 5.9962
Recuperación y carga de halogenado | 18.774 | 18.774 | 17.5751 | 17.5751 | 17.5751 | 16.3762 | 16.3762 | 16.3762 | 17.5751 | 17.5751 | 17.5751 | 18.774 | 210.9014 | 18.774 | 0.12516
Desarme y limpieza — recinto | 16334.0222 | 13934.9082 | 12763.542 | 13931.0697 | 14024.4699 | 13898.9979 | 12529.2695 | 12639.1784 | 12749.2776 | 12749.2776 | 15054.9913 | 17579.5772 | 168188.5817 | 17579.5772 | 117.1972
Desarme e inspección interior — zona general | 998.9922 | 998.9922 | 1166.2178 | 1330.1795 | 1340.4772 | 1314.4646 | 1123.9385 | 1131.524 | 1155.7764 | 1155.7764 | 1145.4787 | 1171.4913 | 14033.3087 | 1340.4772 | 8.9365
Laboratorio — Puffer y mufla | 169.6067 | 144.6396 | 132.4495 | 144.5997 | 145.5717 | 144.2659 | 130.0114 | 131.1552 | 132.301 | 132.301 | 156.2961 | 182.569 | 1745.767 | 182.569 | 1.2171
Prueba hidráulica | 4718.1827 | 4118.4042 | 3939.0823 | 4342.4917 | 4372.373 | 4323.932 | 3853.1576 | 3884.9158 | 3928.2563 | 3928.2563 | 4498.1535 | 5146.3729 | 51053.5785 | 5146.3729 | 34.3092
Secado | 4501.8652 | 3878.0955 | 3636.6323 | 4002.9794 | 4029.815 | 3988.7799 | 3563.3771 | 3592.2739 | 3628.4615 | 3628.4615 | 4225.3956 | 4890.2004 | 47566.3373 | 4890.2004 | 32.6013
Inspección interior con videoscopio | 4501.8652 | 3878.0955 | 3636.6323 | 4002.9794 | 4029.815 | 3988.7799 | 3563.3771 | 3592.2739 | 3628.4615 | 3628.4615 | 4225.3956 | 4890.2004 | 47566.3373 | 4890.2004 | 32.6013
Pintura | 2706.658 | 2346.7909 | 2222.6942 | 2448.7893 | 2465.4157 | 2439.1854 | 2176.0524 | 2193.8112 | 2217.1142 | 2217.1142 | 2560.355 | 2946.4523 | 28940.4328 | 2946.4523 | 19.643
Carga de polvo ABC, BC y Clase D | 16377.9806 | 13975.4547 | 12805.3645 | 13972.8922 | 14065.524 | 13938.9452 | 12570.3236 | 12680.2325 | 12790.1624 | 12789.0556 | 15093.8318 | 17624.9033 | 168684.6704 | 17624.9033 | 117.4994
Ensamblaje y marbete — recinto | 16352.2666 | 13949.7406 | 12779.6504 | 13947.1781 | 14039.8099 | 13913.2311 | 12544.6095 | 12654.5184 | 12764.4484 | 12763.3416 | 15068.1177 | 17599.1892 | 168376.1014 | 17599.1892 | 117.3279
Presurización — recinto | 16352.2666 | 13949.7406 | 12779.6504 | 13947.1781 | 14039.8099 | 13913.2311 | 12544.6095 | 12654.5184 | 12764.4484 | 12763.3416 | 15068.1177 | 17599.1892 | 168376.1014 | 17599.1892 | 117.3279
Ensamblaje y presurización — zona general | 998.9922 | 998.9922 | 1166.2178 | 1330.1795 | 1340.4772 | 1314.4646 | 1123.9385 | 1131.524 | 1155.7764 | 1155.7764 | 1145.4787 | 1171.4913 | 14033.3087 | 1340.4772 | 8.9365
Control de peso (CO₂ y halogenados sin recarga) | 663.0504 | 663.0504 | 827.0896 | 990.3434 | 996.9774 | 975.105 | 794.9942 | 795.8274 | 815.4884 | 815.4884 | 808.8544 | 830.7268 | 9976.9959 | 996.9774 | 6.6465
Ensayo de pérdidas | 18062.631 | 15660.105 | 14834.0694 | 16341.3705 | 16451.4443 | 16275.4693 | 14522.3561 | 14640.7479 | 14795.9323 | 14794.8255 | 17082.1596 | 19662.6274 | 193123.7384 | 19662.6274 | 131.0842
Precinto, etiqueta y despacho | 18062.631 | 15660.105 | 14834.0694 | 16341.3705 | 16451.4443 | 16275.4693 | 14522.3561 | 14640.7479 | 14795.9323 | 14794.8255 | 17082.1596 | 19662.6274 | 193123.7384 | 19662.6274 | 131.0842
Inutilización y disposición final | 1427.4436 | 1235.5145 | 1165.0664 | 1281.4645 | 1290.1617 | 1276.676 | 1140.9566 | 1150.4066 | 1162.3879 | 1162.3879 | 1345.6197 | 1551.0345 | 15189.12 | 1551.0345 | 10.3402
PH de mangueras (CO₂ y rodantes) | 465.246 | 465.246 | 505.6996 | 560.754 | 567.3092 | 544.087 | 481.6936 | 486.9664 | 506.7864 | 506.7864 | 500.2312 | 523.4533 | 6114.2591 | 567.3092 | 3.7821
Año 2034 | Ene | Feb | Mar | Abr | May | Jun | Jul | Ago | Sep | Oct | Nov | Dic | Total anual | Demanda mes pico (u/mes) | Demanda (u/h, 1 turno)
Recepción y registro | 19418.6747 | 16843.89 | 15970.424 | 17598.09 | 17717.2061 | 17527.0749 | 15633.4924 | 15761.589 | 15929.5492 | 15928.5942 | 18379.5515 | 21146.4267 | 207854.5628 | 21146.4267 | 140.9762
Inspección visual | 19402.1779 | 16830.5341 | 15955.9998 | 17583.6658 | 17703.5105 | 17514.3344 | 15619.7968 | 15747.8934 | 15915.9668 | 15915.9668 | 18367.766 | 21128.586 | 207686.1982 | 21128.586 | 140.8572
Descarga ABC — ruta recuperable | 14971.1924 | 12772.4369 | 11707.0785 | 12784.9523 | 12871.2751 | 12755.275 | 11490.5485 | 11592.2006 | 11694.0041 | 11694.0041 | 13806.4368 | 16121.1924 | 154260.5965 | 16121.1924 | 107.4746
Descarga a descarte (ABC, BC y Clase D) | 1701.144 | 1456.8379 | 1338.4647 | 1458.2285 | 1467.8199 | 1454.931 | 1314.4058 | 1325.7005 | 1337.012 | 1337.012 | 1571.7267 | 1828.9218 | 17592.2048 | 1828.9218 | 12.1928
Descarga y carga de agua / AFFF / sales K | 710.8675 | 710.8675 | 805.0159 | 896.0032 | 903.436 | 887.2677 | 776.985 | 784.3839 | 799.793 | 799.793 | 792.3602 | 808.5285 | 9675.3013 | 903.436 | 6.0229
Recuperación y carga de CO₂ | 633.7928 | 633.7928 | 801.2017 | 965.6281 | 972.3323 | 952.4829 | 771.0698 | 771.9288 | 789.5354 | 789.5354 | 782.8312 | 802.6806 | 9666.8117 | 972.3323 | 6.4822
Recuperación y carga de halogenado | 20.523 | 20.523 | 19.2129 | 19.2129 | 19.2129 | 17.9028 | 17.9028 | 17.9028 | 19.2129 | 19.2129 | 19.2129 | 20.523 | 230.5549 | 20.523 | 0.13682
Desarme y limpieza — recinto | 17549.8278 | 14978.1839 | 13732.1508 | 14992.8218 | 15093.7842 | 14958.1116 | 13478.8993 | 13597.7906 | 13716.859 | 13716.859 | 16187.5406 | 18894.857 | 180897.6857 | 18894.857 | 125.9657
Desarme e inspección interior — zona general | 1082.434 | 1082.434 | 1263.069 | 1440.2108 | 1451.3523 | 1423.2006 | 1217.342 | 1225.5554 | 1251.7982 | 1251.7982 | 1240.6567 | 1268.8084 | 15198.6596 | 1451.3523 | 9.6757
Laboratorio — Puffer y mufla | 182.2247 | 155.4621 | 142.4949 | 155.6144 | 156.6651 | 155.2532 | 139.8594 | 141.0966 | 142.3358 | 142.3358 | 168.0476 | 196.2221 | 1877.6116 | 196.2221 | 1.3081
Prueba hidráulica | 5075.029 | 4432.118 | 4243.2155 | 4678.8648 | 4711.1732 | 4658.7734 | 4150.3129 | 4184.6735 | 4231.5579 | 4231.5579 | 4842.1605 | 5537.4713 | 54976.9078 | 5537.4713 | 36.9165
Secado | 4838.9724 | 4170.345 | 3914.4752 | 4310.0543 | 4339.0692 | 4294.6732 | 3835.2685 | 3866.5344 | 3905.6885 | 3905.6885 | 4545.301 | 5258.3244 | 51184.3945 | 5258.3244 | 35.0555
Inspección interior con videoscopio | 4838.9724 | 4170.345 | 3914.4752 | 4310.0543 | 4339.0692 | 4294.6732 | 3835.2685 | 3866.5344 | 3905.6885 | 3905.6885 | 4545.301 | 5258.3244 | 51184.3945 | 5258.3244 | 35.0555
Pintura | 2910.3267 | 2524.5801 | 2393.4 | 2637.5499 | 2655.5266 | 2627.1502 | 2342.9695 | 2362.184 | 2387.395 | 2387.395 | 2755.1649 | 3169.2879 | 31152.9297 | 3169.2879 | 21.1286
Carga de polvo ABC, BC y Clase D | 17594.4167 | 15019.632 | 13774.6671 | 15035.3382 | 15135.5719 | 14998.9443 | 13520.687 | 13639.5784 | 13758.5335 | 13757.5785 | 16227.4182 | 18940.7899 | 181403.1557 | 18940.7899 | 126.2719
Ensamblaje y marbete — recinto | 17566.3246 | 14991.5399 | 13746.575 | 15007.2461 | 15107.4798 | 14970.8522 | 13492.5949 | 13611.4862 | 13730.4414 | 13729.4864 | 16199.3261 | 18912.6978 | 181066.0503 | 18912.6978 | 126.0847
Presurización — recinto | 17566.3246 | 14991.5399 | 13746.575 | 15007.2461 | 15107.4798 | 14970.8522 | 13492.5949 | 13611.4862 | 13730.4414 | 13729.4864 | 16199.3261 | 18912.6978 | 181066.0503 | 18912.6978 | 126.0847
Ensamblaje y presurización — zona general | 1082.434 | 1082.434 | 1263.069 | 1440.2108 | 1451.3523 | 1423.2006 | 1217.342 | 1225.5554 | 1251.7982 | 1251.7982 | 1240.6567 | 1268.8084 | 15198.6596 | 1451.3523 | 9.6757
Control de peso (CO₂ y halogenados sin recarga) | 717.6445 | 717.6445 | 894.7015 | 1070.9937 | 1078.1817 | 1054.4669 | 859.9621 | 860.8831 | 882.1933 | 882.1933 | 875.0053 | 898.7201 | 10792.5901 | 1078.1817 | 7.1879
Ensayo de pérdidas | 19418.6747 | 16843.89 | 15970.424 | 17598.09 | 17717.2061 | 17527.0749 | 15633.4924 | 15761.589 | 15929.5492 | 15928.5942 | 18379.5515 | 21146.4267 | 207854.5628 | 21146.4267 | 140.9762
Precinto, etiqueta y despacho | 19418.6747 | 16843.89 | 15970.424 | 17598.09 | 17717.2061 | 17527.0749 | 15633.4924 | 15761.589 | 15929.5492 | 15928.5942 | 18379.5515 | 21146.4267 | 207854.5628 | 21146.4267 | 140.9762
Inutilización y disposición final | 1534.7504 | 1329.0189 | 1254.4538 | 1380.1468 | 1389.5501 | 1374.9617 | 1228.3859 | 1238.6101 | 1251.5719 | 1251.5719 | 1447.9001 | 1668.2201 | 16349.1416 | 1668.2201 | 11.1215
PH de mangueras (CO₂ y rodantes) | 505.7013 | 505.7013 | 549.6495 | 609.4611 | 616.5868 | 591.3533 | 523.5669 | 529.2973 | 550.8314 | 550.8314 | 543.7057 | 568.9392 | 6645.6251 | 616.5868 | 4.1106
Año 2035 | Ene | Feb | Mar | Abr | May | Jun | Jul | Ago | Sep | Oct | Nov | Dic | Total anual | Demanda mes pico (u/mes) | Demanda (u/h, 1 turno)
Recepción y registro | 20804.9302 | 18053.1327 | 17130.5866 | 18880.6919 | 19008.9314 | 18804.1122 | 16767.966 | 16905.9179 | 17086.7299 | 17085.6184 | 19704.1215 | 22662.6378 | 222895.3765 | 22662.6378 | 151.0843
Inspección visual | 20786.8248 | 18038.3972 | 17114.5602 | 18864.6656 | 18993.6578 | 18789.9502 | 16752.6924 | 16890.6443 | 17071.6357 | 17071.6357 | 19691.0711 | 22643.2062 | 222708.9413 | 22643.2062 | 150.9547
Descarga ABC — ruta recuperable | 16028.8566 | 13678.951 | 12547.5678 | 13706.4568 | 13799.3507 | 13674.4892 | 12314.5466 | 12423.9992 | 12533.5934 | 12533.5934 | 14790.6052 | 17265.3722 | 165297.3821 | 17265.3722 | 115.1025
Descarga a descarte (ABC, BC y Clase D) | 1821.933 | 1560.8324 | 1435.1232 | 1563.8886 | 1574.2102 | 1560.3367 | 1409.2319 | 1421.3933 | 1433.5705 | 1433.5705 | 1684.3495 | 1959.3237 | 18857.7635 | 1959.3237 | 13.0622
Descarga y carga de agua / AFFF / sales K | 767.1397 | 767.1397 | 868.4496 | 966.3529 | 974.3533 | 956.956 | 838.2836 | 846.2493 | 862.8299 | 862.8299 | 854.8295 | 872.2267 | 10437.6399 | 974.3533 | 6.4957
Recuperación y carga de CO₂ | 682.2322 | 682.2322 | 862.1912 | 1038.9879 | 1046.2162 | 1024.8189 | 829.7499 | 830.6909 | 849.6632 | 849.6632 | 842.4349 | 863.8322 | 10402.7128 | 1046.2162 | 6.9748
Recuperación y carga de halogenado | 22.2856 | 22.2856 | 20.8634 | 20.8634 | 20.8634 | 19.4412 | 19.4412 | 19.4412 | 20.8634 | 20.8634 | 20.8634 | 22.2856 | 250.3608 | 22.2856 | 0.14857
Desarme y limpieza — recinto | 18790.3049 | 16041.8773 | 14718.622 | 16074.0478 | 16182.6956 | 16036.6588 | 14446.0826 | 14574.0975 | 14702.2778 | 14702.2778 | 17342.0576 | 20236.522 | 193847.5217 | 20236.522 | 134.9101
Desarme e inspección interior — zona general | 1167.4004 | 1167.4004 | 1361.6722 | 1552.2153 | 1564.2137 | 1533.8902 | 1312.4429 | 1321.2935 | 1349.5572 | 1349.5572 | 1337.5589 | 1367.8823 | 16385.0842 | 1564.2137 | 10.4281
Laboratorio — Puffer y mufla | 195.0982 | 166.4959 | 152.7251 | 166.8307 | 167.9614 | 166.4416 | 149.8888 | 151.221 | 152.555 | 152.555 | 180.0266 | 210.1487 | 2011.9479 | 210.1487 | 1.401
Prueba hidráulica | 5438.9608 | 4751.8539 | 4552.8873 | 5021.3305 | 5056.105 | 4999.6842 | 4452.8942 | 4489.8977 | 4540.3815 | 4540.3815 | 5192.7139 | 5936.2416 | 58973.3321 | 5936.2416 | 39.5749
Secado | 5182.7304 | 4468.1392 | 4197.2869 | 4622.6035 | 4653.8326 | 4606.0236 | 4112.033 | 4145.7049 | 4187.8712 | 4187.8712 | 4871.2332 | 5633.6334 | 54868.9632 | 5633.6334 | 37.5576
Inspección interior con videoscopio | 5182.7304 | 4468.1392 | 4197.2869 | 4622.6035 | 4653.8326 | 4606.0236 | 4112.033 | 4145.7049 | 4187.8712 | 4187.8712 | 4871.2332 | 5633.6334 | 54868.9632 | 5633.6334 | 37.5576
Pintura | 3118.0237 | 2705.7596 | 2567.184 | 2829.6998 | 2849.0487 | 2818.4925 | 2512.9039 | 2533.5966 | 2560.7454 | 2560.7454 | 2953.6607 | 3396.4809 | 33406.3412 | 3396.4809 | 22.6432
Carga de polvo ABC, BC y Clase D | 18838.931 | 16087.1335 | 14765.1691 | 16120.5949 | 16228.4899 | 16081.3415 | 14491.8769 | 14619.8917 | 14747.8927 | 14746.7811 | 17385.6288 | 20286.4743 | 194400.2054 | 20286.4743 | 135.2432
Ensamblaje y marbete — recinto | 18808.4103 | 16056.6127 | 14734.6484 | 16090.0742 | 16197.9692 | 16050.8208 | 14461.3562 | 14589.371 | 14717.372 | 14716.2604 | 17355.108 | 20255.9536 | 194033.9569 | 20255.9536 | 135.0397
Presurización — recinto | 18808.4103 | 16056.6127 | 14734.6484 | 16090.0742 | 16197.9692 | 16050.8208 | 14461.3562 | 14589.371 | 14717.372 | 14716.2604 | 17355.108 | 20255.9536 | 194033.9569 | 20255.9536 | 135.0397
Ensamblaje y presurización — zona general | 1167.4004 | 1167.4004 | 1361.6722 | 1552.2153 | 1564.2137 | 1533.8902 | 1312.4429 | 1321.2935 | 1349.5572 | 1349.5572 | 1337.5589 | 1367.8823 | 16385.0842 | 1564.2137 | 10.4281
Control de peso (CO₂ y halogenados sin recarga) | 772.8529 | 772.8529 | 963.1575 | 1152.7127 | 1160.4626 | 1134.88 | 925.7339 | 926.7428 | 949.7254 | 949.7254 | 941.9754 | 967.5581 | 11618.3797 | 1160.4626 | 7.7364
Ensayo de pérdidas | 20804.9302 | 18053.1327 | 17130.5866 | 18880.6919 | 19008.9314 | 18804.1122 | 16767.966 | 16905.9179 | 17086.7299 | 17085.6184 | 19704.1215 | 22662.6378 | 222895.3765 | 22662.6378 | 151.0843
Precinto, etiqueta y despacho | 20804.9302 | 18053.1327 | 17130.5866 | 18880.6919 | 19008.9314 | 18804.1122 | 16767.966 | 16905.9179 | 17086.7299 | 17085.6184 | 19704.1215 | 22662.6378 | 222895.3765 | 22662.6378 | 151.0843
Inutilización y disposición final | 1644.1905 | 1424.3163 | 1345.462 | 1480.61 | 1490.7307 | 1475.0223 | 1317.4044 | 1328.4147 | 1342.3724 | 1342.3724 | 1552.126 | 1787.7085 | 17530.7301 | 1787.7085 | 11.9181
PH de mangueras (CO₂ y rodantes) | 546.466 | 546.466 | 593.9513 | 658.5779 | 666.2807 | 639.0118 | 565.767 | 571.9603 | 595.2293 | 595.2293 | 587.5264 | 614.7954 | 7181.2614 | 666.2807 | 4.4419

## Resumen Capacidad
Aprovechamiento consolidado (recargas + mantenimiento y alta de sustitutos) | 2026 | 2027 | 2028 | 2029 | 2030 | 2031 | 2032 | 2033 | 2034 | 2035 | Recurso | Color | Cuándo
Recepción y registro | 5.732% | 26.23% | 51.84% | 47.88% | 70.61% | 64.2% | 39.92% | 45.52% | 48.95% | 52.46% | Manual | OK | Dentro del umbral
Inspección visual | 6.804% | 31.35% | 61.97% | 57.27% | 84.53% | 76.9% | 47.84% | 54.56% | 58.69% | 62.9% | Manual | Agrega turno | Solo en el año del 2° turno
Descarga ABC — ruta recuperable | 4.908% | 22.67% | 44.19% | 81.7% | 60.49% | 82.84% | 51.61% | 59.03% | 63.44% | 67.94% | Máquina | Agrega máquina | Antes del año del 2° turno (o en ese año si 2 turnos no alcanzan)
Descarga a descarte (ABC, BC y Clase D) | 0.5547% | 2.586% | 5.035% | 9.293% | 13.74% | 18.79% | 23.43% | 26.78% | 28.79% | 30.84% | Máquina | Agrega operario (puesto manual) | Igual que máquina, en un puesto manual
Descarga y carga de agua / AFFF / sales K | 0.6363% | 3.121% | 6.722% | 12.14% | 17.43% | 23.02% | 28.27% | 31.66% | 34.3% | 36.99% | Máquina | Tercerizado | Recurso tercerizado
Recuperación y carga de CO₂ | 0.8706% | 3.535% | 8.077% | 15.22% | 22.02% | 29.3% | 35.97% | 39.97% | 43.21% | 46.5% | Máquina | Revisar | Plan cargado a mano que pasa el umbral
Recuperación y carga de halogenado | 0.05218% | 0.326% | 0.6713% | 1.163% | 1.666% | 2.191% | 2.742% | 3.112% | 3.401% | 3.694% | Máquina
Desarme y limpieza — recinto | 7.103% | 32.83% | 64.01% | 59.16% | 87.59% | 79.96% | 49.82% | 56.97% | 61.23% | 65.58% | Manual | Umbral de aprovechamiento | 90%
Desarme e inspección interior — zona general | 0.9006% | 4.163% | 9.13% | 16.71% | 24.04% | 31.84% | 39.1% | 43.69% | 47.3% | 50.98% | Manual | Turnos máximos por día | 2
Laboratorio — Puffer y mufla | 2.235% | 10.32% | 20.12% | 37.2% | 55.09% | 75.45% | 47.01% | 53.76% | 57.78% | 61.88% | Máquina | Año de inicio del 2° turno | 2032
Prueba hidráulica | 5.97% | 27.61% | 54.8% | 50.57% | 74.54% | 67.7% | 42.09% | 47.97% | 51.61% | 55.33% | Máquina
Secado | 3.394% | 15.59% | 30.69% | 56.78% | 83.93% | 57.35% | 35.7% | 40.75% | 43.82% | 46.95% | Máquina | Máquinas y turnos se pueden cambiar a mano; los colores se recalculan · § 8
Inspección interior con videoscopio | 1.603% | 7.36% | 14.49% | 26.81% | 39.63% | 54.17% | 67.43% | 76.98% | 82.77% | 88.68% | Manual
Pintura | 6.974% | 32.13% | 63.52% | 58.7% | 86.64% | 78.82% | 49.04% | 55.93% | 60.16% | 64.47% | Máquina
Carga de polvo ABC, BC y Clase D | 6.856% | 31.48% | 61.34% | 56.65% | 83.78% | 76.43% | 47.59% | 54.4% | 58.46% | 62.61% | Máquina
Ensamblaje y marbete — recinto | 8.217% | 37.7% | 73.47% | 67.87% | 66.92% | 68.68% | 42.77% | 48.89% | 52.54% | 56.27% | Manual
Presurización — recinto | 4.998% | 22.93% | 44.69% | 82.57% | 61.06% | 83.56% | 52.04% | 59.48% | 63.92% | 68.46% | Máquina
Ensamblaje y presurización — zona general | 0.8699% | 4.021% | 8.819% | 16.14% | 23.22% | 30.75% | 37.77% | 42.2% | 45.69% | 49.24% | Manual
Control de peso (CO₂ y halogenados sin recarga) | 0.1596% | 0.657% | 1.495% | 2.81% | 4.064% | 5.406% | 6.64% | 7.385% | 7.987% | 8.596% | Manual
Ensayo de pérdidas | 6.114% | 27.98% | 55.29% | 51.07% | 75.32% | 68.48% | 42.58% | 48.55% | 52.21% | 55.96% | Máquina
Precinto, etiqueta y despacho | 6.573% | 30.08% | 59.44% | 54.9% | 80.97% | 73.62% | 45.78% | 52.19% | 56.13% | 60.15% | Manual
Inutilización y disposición final | 2.327% | 10.74% | 21.19% | 39.14% | 57.8% | 78.89% | 49.09% | 56.01% | 60.24% | 64.56% | Máquina
PH de mangueras (CO₂ y rodantes) | 0.5935% | 3.093% | 6.599% | 11.8% | 17% | 22.61% | 27.96% | 31.52% | 34.25% | 37.02% | Máquina
Aprovechamiento máximo | 8.217% | 37.7% | 73.47% | 82.57% | 87.59% | 83.56% | 67.43% | 76.98% | 82.77% | 88.68%
Máquinas en el puesto | 2026 | 2027 | 2028 | 2029 | 2030 | 2031 | 2032 | 2033 | 2034 | 2035
Recepción y registro | 1 | 1 | 1 | 2 | 2 | 3 | 3 | 3 | 3 | 3
Inspección visual | 1 | 1 | 1 | 2 | 2 | 3 | 3 | 3 | 3 | 3
Descarga ABC — ruta recuperable | 1 | 1 | 1 | 1 | 2 | 2 | 2 | 2 | 2 | 2
Descarga a descarte (ABC, BC y Clase D) | 1 | 1 | 1 | 1 | 1 | 1 | 1 | 1 | 1 | 1
Descarga y carga de agua / AFFF / sales K | 1 | 1 | 1 | 1 | 1 | 1 | 1 | 1 | 1 | 1
Recuperación y carga de CO₂ | 1 | 1 | 1 | 1 | 1 | 1 | 1 | 1 | 1 | 1
Recuperación y carga de halogenado | 1 | 1 | 1 | 1 | 1 | 1 | 1 | 1 | 1 | 1
Desarme y limpieza — recinto | 1 | 1 | 1 | 2 | 2 | 3 | 3 | 3 | 3 | 3
Desarme e inspección interior — zona general | 1 | 1 | 1 | 1 | 1 | 1 | 1 | 1 | 1 | 1
Laboratorio — Puffer y mufla | 1 | 1 | 1 | 1 | 1 | 1 | 1 | 1 | 1 | 1
Prueba hidráulica | 1 | 1 | 1 | 2 | 2 | 3 | 3 | 3 | 3 | 3
Secado | 1 | 1 | 1 | 1 | 1 | 2 | 2 | 2 | 2 | 2
Inspección interior con videoscopio | 1 | 1 | 1 | 1 | 1 | 1 | 1 | 1 | 1 | 1
Pintura | 1 | 1 | 1 | 2 | 2 | 3 | 3 | 3 | 3 | 3
Carga de polvo ABC, BC y Clase D | 1 | 1 | 1 | 2 | 2 | 3 | 3 | 3 | 3 | 3
Ensamblaje y marbete — recinto | 1 | 1 | 1 | 2 | 3 | 4 | 4 | 4 | 4 | 4
Presurización — recinto | 1 | 1 | 1 | 1 | 2 | 2 | 2 | 2 | 2 | 2
Ensamblaje y presurización — zona general | 1 | 1 | 1 | 1 | 1 | 1 | 1 | 1 | 1 | 1
Control de peso (CO₂ y halogenados sin recarga) | 1 | 1 | 1 | 1 | 1 | 1 | 1 | 1 | 1 | 1
Ensayo de pérdidas | 1 | 1 | 1 | 2 | 2 | 3 | 3 | 3 | 3 | 3
Precinto, etiqueta y despacho | 1 | 1 | 1 | 2 | 2 | 3 | 3 | 3 | 3 | 3
Inutilización y disposición final | 1 | 1 | 1 | 1 | 1 | 1 | 1 | 1 | 1 | 1
PH de mangueras (CO₂ y rodantes) | 1 | 1 | 1 | 1 | 1 | 1 | 1 | 1 | 1 | 1
TOTAL máquinas / puestos | 23 | 23 | 23 | 32 | 35 | 45 | 45 | 45 | 45 | 45
Turnos del puesto | 2026 | 2027 | 2028 | 2029 | 2030 | 2031 | 2032 | 2033 | 2034 | 2035
Recepción y registro | 1 | 1 | 1 | 1 | 1 | 1 | 2 | 2 | 2 | 2
Inspección visual | 1 | 1 | 1 | 1 | 1 | 1 | 2 | 2 | 2 | 2
Descarga ABC — ruta recuperable | 1 | 1 | 1 | 1 | 1 | 1 | 2 | 2 | 2 | 2
Descarga a descarte (ABC, BC y Clase D) | 1 | 1 | 1 | 1 | 1 | 1 | 1 | 1 | 1 | 1
Descarga y carga de agua / AFFF / sales K | 1 | 1 | 1 | 1 | 1 | 1 | 1 | 1 | 1 | 1
Recuperación y carga de CO₂ | 1 | 1 | 1 | 1 | 1 | 1 | 1 | 1 | 1 | 1
Recuperación y carga de halogenado | 1 | 1 | 1 | 1 | 1 | 1 | 1 | 1 | 1 | 1
Desarme y limpieza — recinto | 1 | 1 | 1 | 1 | 1 | 1 | 2 | 2 | 2 | 2
Desarme e inspección interior — zona general | 1 | 1 | 1 | 1 | 1 | 1 | 1 | 1 | 1 | 1
Laboratorio — Puffer y mufla | 1 | 1 | 1 | 1 | 1 | 1 | 2 | 2 | 2 | 2
Prueba hidráulica | 1 | 1 | 1 | 1 | 1 | 1 | 2 | 2 | 2 | 2
Secado | 1 | 1 | 1 | 1 | 1 | 1 | 2 | 2 | 2 | 2
Inspección interior con videoscopio | 1 | 1 | 1 | 1 | 1 | 1 | 1 | 1 | 1 | 1
Pintura | 1 | 1 | 1 | 1 | 1 | 1 | 2 | 2 | 2 | 2
Carga de polvo ABC, BC y Clase D | 1 | 1 | 1 | 1 | 1 | 1 | 2 | 2 | 2 | 2
Ensamblaje y marbete — recinto | 1 | 1 | 1 | 1 | 1 | 1 | 2 | 2 | 2 | 2
Presurización — recinto | 1 | 1 | 1 | 1 | 1 | 1 | 2 | 2 | 2 | 2
Ensamblaje y presurización — zona general | 1 | 1 | 1 | 1 | 1 | 1 | 1 | 1 | 1 | 1
Control de peso (CO₂ y halogenados sin recarga) | 1 | 1 | 1 | 1 | 1 | 1 | 1 | 1 | 1 | 1
Ensayo de pérdidas | 1 | 1 | 1 | 1 | 1 | 1 | 2 | 2 | 2 | 2
Precinto, etiqueta y despacho | 1 | 1 | 1 | 1 | 1 | 1 | 2 | 2 | 2 | 2
Inutilización y disposición final | 1 | 1 | 1 | 1 | 1 | 1 | 2 | 2 | 2 | 2
PH de mangueras (CO₂ y rodantes) | 1 | 1 | 1 | 1 | 1 | 1 | 1 | 1 | 1 | 1
Turnos de la planta (máximo) | 1 | 1 | 1 | 1 | 1 | 1 | 2 | 2 | 2 | 2