## Links
Links e IMPORTRANGE
Pegar en B el link de cada Google Sheet. La primera vez, tocar la primera celda de cada bloque y «Permitir acceso». Todos los IMPORTRANGE del libro están en esta hoja; las demás la leen.
Archivo | Link |  |  |  |  | Qué se importa | [5 empty] | Estado
Proyecciones | https://docs.google.com/spreadsheets/d/1xc4xDAwSYT3l-RulPYtcePxiCninrbQGzaBUsgO0YEs/edit?gid=1764491891#gid=1764491891 |  |  |  |  | Indexado Dim Técnico B27:K43, U61:U74, V61 y V63 | [5 empty] | OK
Aprovechamiento Manuales | PEGAR ACÁ EL LINK DEL GOOGLE SHEET |  |  |  |  | parametros_manuales K33, K34, K39, K40, K41 y K43 (equivalencia del rodante) | [5 empty] | OK
Aprovechamiento Carros | PEGAR ACÁ EL LINK DEL GOOGLE SHEET |  |  |  |  | parametros_carros I29, I30, I33 e I34 (equivalencia del rodante) | [5 empty] | OK
MRP (FLAMA_MRP) | PEGAR ACÁ EL LINK DEL GOOGLE SHEET |  |  |  |  | ESTACIONALIDAD C4:N6 (llegada de los sustitutos ABC nuevos) | [5 empty] | OK
Proyecciones · Indexado Dim Técnico!B27:K43: recargas por tipo
| 2026 | 2027 | 2028 | 2029 | 2030 | 2031 | 2032 | 2033 | 2034 | 2035
ABC 1 kg | 3477.4821 | 16970.5856 | 30546.0895 | 56048.3111 | 84270.2261 | 117407.8231 | 147610.6356 | 171404.3607 | 183690.566 | 196282.6907
ABC 2,5 kg | 329.9967 | 1287.414 | 2947.1692 | 5426.0433 | 7850.8758 | 10423.9436 | 12809.8957 | 14263.0683 | 15432.8698 | 16620.7612
ABC 5 kg | 1950.3941 | 7852.6185 | 17775.857 | 33605.5684 | 48407.5719 | 64323.0428 | 78721.1004 | 87237.2124 | 94103.6676 | 101095.1762
ABC 10 kg | 118.3436 | 437.7166 | 1024.9748 | 1960.4099 | 2844.9768 | 3810.3906 | 4663.6781 | 5164.5146 | 5571.5443 | 5985.9509
Agua 10 l | 159.3087 | 643.4235 | 1474.3627 | 2766.4512 | 3991.4652 | 5335.7558 | 6538.9589 | 7269.8197 | 7855.4414 | 8450.8141
AFFF 10 l | 22.7584 | 161.3158 | 316.6073 | 527.3946 | 743.7889 | 962.8743 | 1194.9422 | 1351.6172 | 1477.5489 | 1604.4414
AFFF 50 l s/ruedas | 11.3792 | 83.2235 | 164.4638 | 281.3411 | 398.9025 | 514.5273 | 629.0655 | 711.178 | 773.411 | 836.3508
BC 5 kg | 6.8275 | 47.0731 | 88.8897 | 159.5025 | 219.7962 | 291.8699 | 368.8442 | 408.409 | 445.7819 | 483.4792
Sales K 6 l | 81.9302 | 335.3989 | 746.5984 | 1358.8998 | 1961.1255 | 2598.5414 | 3197.2635 | 3578.5395 | 3870.748 | 4167.5596
CO₂ 2 kg | 450.6161 | 1697.1815 | 3955.1969 | 7561.2603 | 10920.1448 | 14514.8852 | 17746.4993 | 19617.2055 | 21161.8063 | 22734.5017
CO₂ 5 kg | 125.1711 | 643.6304 | 1375.6267 | 2460.2843 | 3545.2577 | 4723.4618 | 5853.9052 | 6608.4599 | 7185.7084 | 7769.5771
HCFC/HFC 5 kg | 18.2067 | 112.0751 | 230.854 | 400.7153 | 574.5078 | 754.3456 | 944.8488 | 1072.2347 | 1171.6958 | 1271.9411
Clase D 9 l | 6.8275 | 47.0731 | 88.8897 | 148.2792 | 205.2261 | 255.7651 | 328.4179 | 366.9081 | 401.6817 | 436.6868
ABC 25 kg s/ruedas | 17.6378 | 85.9878 | 186.8696 | 336.5836 | 484.1326 | 643.2204 | 792.4317 | 889.6777 | 965.3111 | 1041.9397
ABC 50 kg s/ruedas | 38.8031 | 189.1732 | 411.113 | 740.484 | 1065.0917 | 1415.0848 | 1743.3498 | 1957.291 | 2123.6844 | 2292.2673
ABC 70 kg s/ruedas | 8.4661 | 41.2742 | 89.6974 | 161.5601 | 232.3836 | 308.7458 | 380.3672 | 427.0453 | 463.3493 | 500.1311
ABC 100 kg s/ruedas | 5.6441 | 27.5161 | 59.7983 | 107.7068 | 154.9224 | 205.8305 | 253.5782 | 284.6969 | 308.8996 | 333.4207
Proyecciones · Indexado Dim Técnico!U61:U74: % de recargas por zona 2035
CABA Norte | 5.218%
CABA Este | 7.988%
CABA Sur | 5.982%
CABA Oeste | 6.377%
PBA Sur 1er (Avellaneda) | 6.768%
PBA Sur 2do cordón | 9.322%
PBA Sur 3er cordón | 6.752%
PBA Norte 1er cordón | 5.336%
PBA Norte 2do cordón | 8.857%
PBA Norte 3er cordón | 4.714%
PBA Oeste 1er cordón | 8.489%
PBA Oeste 2do cordón | 6.726%
PBA Oeste 3er cordón | 1.748%
PBA Interior | 15.72%
Proyecciones · Indexado Dim Técnico!V61: % de recargas de la planta comercial
Comercial | 55.45%
Proyecciones · Indexado Dim Técnico!V63: % de recargas de la planta industrial
Industrial | 28.82%
MRP (FLAMA_MRP) · ESTACIONALIDAD!C4:N4: E01 automotor (1 kg)
| Ene | Feb | Mar | Abr | May | Jun | Jul | Ago | Sep | Oct | Nov | Dic
E01 automotor (1 kg) | 12% | 9% | 8% | 7.5% | 7% | 7% | 7.5% | 7.5% | 7.5% | 7.5% | 7.5% | 12%
MRP (FLAMA_MRP) · ESTACIONALIDAD!C5:N5: E02 manual comercial (2,5 a 10 kg)
| Ene | Feb | Mar | Abr | May | Jun | Jul | Ago | Sep | Oct | Nov | Dic
E02 manual comercial (2,5 a 10 kg) | 10% | 8% | 8.5% | 8.5% | 8% | 7.5% | 8% | 8% | 8% | 7.5% | 7% | 11%
MRP (FLAMA_MRP) · ESTACIONALIDAD!C6:N6: E03 rodantes (25 a 100 kg)
| Ene | Feb | Mar | Abr | May | Jun | Jul | Ago | Sep | Oct | Nov | Dic
E03 rodantes (25 a 100 kg) | 8.5% | 7.5% | 9% | 9% | 9% | 8% | 9% | 9% | 8.5% | 7.5% | 7% | 8%
Aprovechamiento Manuales · parametros_manuales!K33: Prueba hidráulica (s/u)
Prueba hidráulica | Ene: 60
Aprovechamiento Carros · parametros_carros!I29: Prueba hidráulica (min/u)
Prueba hidráulica | Ene: 8.9799
Aprovechamiento Manuales · parametros_manuales!K34: Secado (s/u)
Secado | Ene: 120
Aprovechamiento Carros · parametros_carros!I30: Secado (min/u)
Secado | Ene: 10.059
Aprovechamiento Manuales · parametros_manuales!K39: Carga de polvo y presurización (s/u)
Carga de polvo y presurización | Ene: 45
Aprovechamiento Manuales · parametros_manuales!K41: Carga de polvo y presurización (s/u)
Carga de polvo y presurización | Ene: 30
Aprovechamiento Carros · parametros_carros!I33: Carga de polvo y presurización (min/u)
Carga de polvo y presurización | Ene: 11.33
Aprovechamiento Manuales · parametros_manuales!K40: Ensamblaje / montaje, precinto y etiquetado (s/u)
Ensamblaje / montaje, precinto y etiquetado | Ene: 100
Aprovechamiento Manuales · parametros_manuales!K43: Ensamblaje / montaje, precinto y etiquetado (s/u)
Ensamblaje / montaje, precinto y etiquetado | Ene: 60
Aprovechamiento Carros · parametros_carros!I34: Ensamblaje / montaje, precinto y etiquetado (min/u)
Ensamblaje / montaje, precinto y etiquetado | Ene: 6.32

## PROY_Indexado
Proyecciones — Indexado Dim Técnico
Recargas por tipo | 2026 | 2027 | 2028 | 2029 | 2030 | 2031 | 2032 | 2033 | 2034 | 2035
ABC 1 kg | 3477.4821 | 16970.5856 | 30546.0895 | 56048.3111 | 84270.2261 | 117407.8231 | 147610.6356 | 171404.3607 | 183690.566 | 196282.6907
ABC 2,5 kg | 329.9967 | 1287.414 | 2947.1692 | 5426.0433 | 7850.8758 | 10423.9436 | 12809.8957 | 14263.0683 | 15432.8698 | 16620.7612
ABC 5 kg | 1950.3941 | 7852.6185 | 17775.857 | 33605.5684 | 48407.5719 | 64323.0428 | 78721.1004 | 87237.2124 | 94103.6676 | 101095.1762
ABC 10 kg | 118.3436 | 437.7166 | 1024.9748 | 1960.4099 | 2844.9768 | 3810.3906 | 4663.6781 | 5164.5146 | 5571.5443 | 5985.9509
Agua 10 l | 159.3087 | 643.4235 | 1474.3627 | 2766.4512 | 3991.4652 | 5335.7558 | 6538.9589 | 7269.8197 | 7855.4414 | 8450.8141
AFFF 10 l | 22.7584 | 161.3158 | 316.6073 | 527.3946 | 743.7889 | 962.8743 | 1194.9422 | 1351.6172 | 1477.5489 | 1604.4414
AFFF 50 l s/ruedas | 11.3792 | 83.2235 | 164.4638 | 281.3411 | 398.9025 | 514.5273 | 629.0655 | 711.178 | 773.411 | 836.3508
BC 5 kg | 6.8275 | 47.0731 | 88.8897 | 159.5025 | 219.7962 | 291.8699 | 368.8442 | 408.409 | 445.7819 | 483.4792
Sales K 6 l | 81.9302 | 335.3989 | 746.5984 | 1358.8998 | 1961.1255 | 2598.5414 | 3197.2635 | 3578.5395 | 3870.748 | 4167.5596
CO₂ 2 kg | 450.6161 | 1697.1815 | 3955.1969 | 7561.2603 | 10920.1448 | 14514.8852 | 17746.4993 | 19617.2055 | 21161.8063 | 22734.5017
CO₂ 5 kg | 125.1711 | 643.6304 | 1375.6267 | 2460.2843 | 3545.2577 | 4723.4618 | 5853.9052 | 6608.4599 | 7185.7084 | 7769.5771
HCFC/HFC 5 kg | 18.2067 | 112.0751 | 230.854 | 400.7153 | 574.5078 | 754.3456 | 944.8488 | 1072.2347 | 1171.6958 | 1271.9411
Clase D 9 l | 6.8275 | 47.0731 | 88.8897 | 148.2792 | 205.2261 | 255.7651 | 328.4179 | 366.9081 | 401.6817 | 436.6868
ABC 25 kg s/ruedas | 17.6378 | 85.9878 | 186.8696 | 336.5836 | 484.1326 | 643.2204 | 792.4317 | 889.6777 | 965.3111 | 1041.9397
ABC 50 kg s/ruedas | 38.8031 | 189.1732 | 411.113 | 740.484 | 1065.0917 | 1415.0848 | 1743.3498 | 1957.291 | 2123.6844 | 2292.2673
ABC 70 kg s/ruedas | 8.4661 | 41.2742 | 89.6974 | 161.5601 | 232.3836 | 308.7458 | 380.3672 | 427.0453 | 463.3493 | 500.1311
ABC 100 kg s/ruedas | 5.6441 | 27.5161 | 59.7983 | 107.7068 | 154.9224 | 205.8305 | 253.5782 | 284.6969 | 308.8996 | 333.4207
Recargas total | 6829.7931 | 30662.6809 | 61483.058 | 114050.7954 | 167870.3958 | 228490.1081 | 283777.7822 | 322612.2382 | 347003.7155 | 371907.6896
Recargas por zona y planta (PBA Interior queda fuera: la atienden distribuidores ajenos)
Zona | % zonal 2035 | Planta
CABA Norte | 5.218% | Comercial
CABA Este | 7.988% | Comercial
CABA Sur | 5.982% | Industrial
CABA Oeste | 6.377% | Comercial
PBA Sur 1er (Avellaneda) | 6.768% | Industrial
PBA Sur 2do cordón | 9.322% | Industrial
PBA Sur 3er cordón | 6.752% | Industrial
PBA Norte 1er cordón | 5.336% | Comercial
PBA Norte 2do cordón | 8.857% | Comercial
PBA Norte 3er cordón | 4.714% | Comercial
PBA Oeste 1er cordón | 8.489% | Comercial
PBA Oeste 2do cordón | 6.726% | Comercial
PBA Oeste 3er cordón | 1.748% | Comercial
PBA Interior | 15.72% | Fuera
Planta | % de recargas | Control: suma de sus zonas
Comercial (Proyecciones V61) | 55.45% | 55.45%
Industrial (Proyecciones V63) | 28.82% | 28.82%
Fuera: PBA Interior (distribuidores ajenos) | 15.72%
Total (tiene que dar 100 %) | 100%
Tasas de Proyecciones (hojas PROYECCION por rubro; iguales en todos los tipos)
Concepto | Valor | Uso en este archivo
Mat Usados ÷ RECARGAS An | 5% | Llega descargado por uso (parametros_recargas fila 22)
Mat PH ÷ RECARGAS An | 2% | No pasa la PH (fila 19)
Mat Rot ÷ RECARGAS An | 1% | Se rompe en el uso (fila 20)
Mat Fin VU ÷ RECARGAS An | 3.302% | No se usa: vida útil del Anexo E (fila 17) · § 4.2
Planta de este archivo | Industrial
% de recargas de esta planta | 28.82%
Recargas de mercado 2035 por tipo y rubro en las zonas de la planta industrial (hojas PROYECCION <rubro>)
Tipo | Automotor | Edificios | Educación | Hoteles | Industrias / almacenes | Salud | Supermercados | Total
ABC 1 kg | 1188664 | 0 | 0 | 1533.8 | 0 | 0 | 331 | 1190528.8
ABC 2,5 kg | 0 | 51231.6 | 8719.2 | 23764.4 | 0 | 4173.4 | 3794 | 91682.6
ABC 5 kg | 36760 | 373689.5 | 32472.3 | 6552.8 | 44086.3 | 26680.3 | 3289 | 523530.2
ABC 10 kg | 0 | 22903.5 | 3490 | 1572.7 | 0 | 3566.9 | 0 | 31533.1
Agua 10 l | 0 | 28930.8 | 2999.8 | 1048.4 | 4377.3 | 5096 | 346 | 42798.3
AFFF 10 l | 0 | 0 | 0 | 0 | 6232.7 | 0 | 0 | 6232.7
AFFF 50 l s/ruedas | 0 | 0 | 0 | 0 | 3220.9 | 0 | 0 | 3220.9
BC 5 kg | 0 | 0 | 0 | 0 | 1816.2 | 0 | 0 | 1816.2
Sales K 6 l | 0 | 10246.3 | 2743 | 2621.1 | 3384.2 | 1595.2 | 0 | 20589.8
CO₂ 2 kg | 0 | 93422.4 | 11718.9 | 2621.1 | 2600.2 | 6001.1 | 0 | 116363.7
CO₂ 5 kg | 0 | 13260 | 548.6 | 1310.5 | 13536.8 | 6729.6 | 1558 | 36943.5
HCFC/HFC 5 kg | 0 | 0 | 0 | 0 | 3632.5 | 1379.7 | 0 | 5012.2
Clase D 9 l | 0 | 0 | 0 | 0 | 1568 | 0 | 0 | 1568
ABC 25 kg s/ruedas | 0 | 2260.2 | 122.6 | 131.1 | 1589.2 | 776.1 | 0 | 4879.2
ABC 50 kg s/ruedas | 0 | 4972.5 | 269.6 | 288.3 | 3496.3 | 1707.4 | 0 | 10734.1
ABC 70 kg s/ruedas | 0 | 1084.9 | 58.8 | 62.9 | 762.8 | 372.5 | 0 | 2341.9
ABC 100 kg s/ruedas | 0 | 723.3 | 39.2 | 41.9 | 508.5 | 248.3 | 0 | 1561.2
Carros 25/55/12/8 % entre 25, 50, 70 y 100 kg (PxQ Corregido, filas 66 a 69) · § 2
Lote por cliente (Proyecciones 2033, CABA y PBA sin Interior) · § 7.1
Concepto | Automotor | Edificios | Educación | Hoteles | Industrias / almacenes | Salud | Supermercados
Parque de matafuegos 2033 (hojas PROYECCION) | 5663021 | 2058897 | 157576 | 58567 | 292954 | 888129 | 22471
Establecimientos 2033 (% PENETRACION, AÑO 8) | 606749 | 138482 | 12835 | 5369 | 30463 | 14475.2925 | 7512
Matafuegos por establecimiento | 9.3334 | 14.8676 | 12.2771 | 10.9084 | 9.6167 | 61.3548 | 2.9913
Superficie media del local (m², INDEC) | [6 empty] | 1075
Piso Dec. 351/79: 1 cada 200 m² | 0 | 0 | 0 | 0 | 0 | 0 | 6
Lote adoptado (u. por cliente) | 9 | 15 | 12 | 11 | 10 | 61 | 6

## datos_base
Tipo de matafuego | 2026 | 2027 | 2028 | 2029 | 2030 | 2031 | 2032 | 2033 | 2034 | 2035
ABC 1 kg | 1002.3373 | 4891.5423 | 8804.4981 | 16155.1693 | 24289.7555 | 33841.2206 | 42546.7738 | 49404.994 | 52946.3268 | 56575.8369
ABC 2,5 kg | 95.1171 | 371.0797 | 849.4818 | 1563.9838 | 2262.909 | 3004.5611 | 3692.2796 | 4111.137 | 4448.3165 | 4790.7101
ABC 5 kg | 562.1748 | 2263.4113 | 5123.6509 | 9686.3516 | 13952.8294 | 18540.2491 | 22690.2949 | 25144.9493 | 27124.1123 | 29139.3203
ABC 10 kg | 34.111 | 126.1659 | 295.4352 | 565.0617 | 820.0262 | 1098.2937 | 1344.2423 | 1488.6016 | 1605.9225 | 1725.3696
Agua 10 l | 45.9186 | 185.4582 | 424.9652 | 797.3922 | 1150.486 | 1537.9596 | 1884.7667 | 2095.4274 | 2264.225 | 2435.8331
AFFF 10 l | 6.5598 | 46.4971 | 91.2578 | 152.0144 | 214.3871 | 277.5355 | 344.426 | 389.5854 | 425.8835 | 462.4586
AFFF 50 l s/ruedas | 3.2799 | 23.9881 | 47.4045 | 81.0928 | 114.9783 | 148.3055 | 181.3196 | 204.9875 | 222.9253 | 241.0668
BC 5 kg | 1.9679 | 13.5682 | 25.6212 | 45.9744 | 63.3533 | 84.1275 | 106.3144 | 117.7184 | 128.4906 | 139.3564
Sales K 6 l | 23.6153 | 96.6742 | 215.1969 | 391.6845 | 565.268 | 748.9945 | 921.5681 | 1031.4657 | 1115.6909 | 1201.2428
CO₂ 2 kg | 129.884 | 489.1897 | 1140.0321 | 2179.4313 | 3147.5844 | 4183.7198 | 5115.1889 | 5654.3947 | 6099.6051 | 6552.9133
CO₂ 5 kg | 36.0789 | 185.5178 | 396.5058 | 709.1437 | 1021.8727 | 1361.4741 | 1687.3092 | 1904.7994 | 2071.1835 | 2239.4758
HCFC/HFC 5 kg | 5.2478 | 32.3041 | 66.5406 | 115.5008 | 165.5941 | 217.4299 | 272.3399 | 309.0572 | 337.7255 | 366.6199
Clase D 9 l | 1.9679 | 13.5682 | 25.6212 | 42.7395 | 59.1536 | 73.7209 | 94.662 | 105.7563 | 115.7793 | 125.8691
ABC 25 kg s/ruedas | 5.0838 | 24.7848 | 53.8626 | 97.0157 | 139.5447 | 185.3996 | 228.4078 | 256.4376 | 278.2379 | 300.3251
ABC 50 kg s/ruedas | 11.1845 | 54.5266 | 118.4978 | 213.4345 | 306.9983 | 407.8791 | 502.4971 | 564.1627 | 612.1234 | 660.7151
ABC 70 kg s/ruedas | 2.4402 | 11.8967 | 25.8541 | 46.5675 | 66.9815 | 88.9918 | 109.6357 | 123.09 | 133.5542 | 144.156
ABC 100 kg s/ruedas | 1.6268 | 7.9311 | 17.236 | 31.045 | 44.6543 | 59.3279 | 73.0905 | 82.06 | 89.0361 | 96.104
Recargas Total | 1968.5957 | 8838.104 | 17721.6618 | 32873.6027 | 48386.3763 | 65859.1903 | 81795.1163 | 92988.6242 | 100019.1383 | 107197.3728

## parametros_recargas
Parámetro | Valor | Fuente / criterio
Días hábiles por mes | 20 | 2035: 248 hábiles (Ley 27.399) · § 11
Horas por día (1 turno) | 8 | Ley 11.544 · § 11
Refrigerio (min/turno) | 30 | Excel del grupo · § 11
Horas productivas por turno | 7.5
Horas productivas por mes (1 turno) | 150
Umbral de aprovechamiento | 90% | Límite del grupo · § 8
Turnos máximos por día | 2 | Ley 11.544 · § 8
Equivalencia de un rodante (u. equivalentes) | 6.3609 | Tiempos de FLAMA · § 6
Año de inicio del 2° turno (antes: más máquinas) | 2032 | Criterio del grupo · § 8
CRITERIOS DE RECARGA POR AGENTE — PLANTA INDUSTRIAL (qué le pasa al equipo en el año)
Qué le pasa al equipo | Unidad | Fuente | Estado | ABC | BC | Clase D | Agua | AFFF | Sales K | CO₂ | Halogenado
Intervalo de prueba hidráulica | años | IRAM 3517-2 Anexo E | Norma | 5 | 5 | 5 | 2 | 2 | 2 | 5 | 5
Vence la prueba hidráulica | % por año | 1 ÷ intervalo (9.7.2) | Norma | 20% | 20% | 20% | 50% | 50% | 50% | 20% | 20%
Daño menor (corrosión o golpe): va a PH | % por año | 9.7.1.2 · § 4.3 | Criterio | 5% | 5% | 5% | 5% | 5% | 5% | 5% | 5%
Pasa por prueba hidráulica | % por año | Vence + daño | Cálculo | 25% | 25% | 25% | 55% | 55% | 55% | 25% | 25%
Vida útil | años | IRAM 3517-2 Anexo E | Norma | 20 | 20 | 20 | 20 | 20 | 20 | 30 | 20
Llega al fin de la vida útil | % por año | 1 ÷ vida útil | Norma | 5% | 5% | 5% | 5% | 5% | 5% | 3.333% | 5%
No pasa la prueba hidráulica | % por año | Proyecciones (Mat PH) | Dato | 2% | 2% | 2% | 2% | 2% | 2% | 2% | 2%
Se rompe en el uso | % por año | Proyecciones (Mat Rot) | Dato | 1% | 1% | 1% | 1% | 1% | 1% | 1% | 1%
Se inutiliza | % por año | Fin de vida + PH + roto (9.12) | Cálculo | 8% | 8% | 8% | 8% | 8% | 8% | 6.333% | 8%
Llega descargado por uso | % por año | Proyecciones (Mat Usados) | Dato | 5% | 5% | 5% | 5% | 5% | 5% | 5% | 5%
Cambio obligatorio del agente | % por año | 9.9.4 a), Anexo E · § 4.5 | Norma | 10% | 100% | 100% | 100% | 100% | 100% | 0% | 0%
Hay que abrir la válvula (pérdida de masa o daño) | % por año | Anexo F · § 4.6 | Criterio | 0% | 0% | 0% | 0% | 0% | 0% | 5% | 5%
Se pinta | % por año | 9.10 · § 4.7 | Criterio | 15% | 15% | 15% | 15% | 15% | 15% | 15% | 15%
Humedad interior al desarmar (secado extra) | % por año | 9.8 · § 4.8 | Criterio | 1% | 1% | 1% | 0% | 0% | 0% | 0% | 0%
Capacidad de la tolva de polvo recuperado | kg | Word, op. 3 (Yukon) | Dato | 240 | 0 | 0 | 0 | 0 | 0 | 0 | 0
Ensayos de laboratorio por equipo | ensayos/u. | 1 por tolva (9.9.3) · § 4.9 | Cálculo | 0.010407 | 0 | 0 | 0 | 0 | 0 | 0 | 0
Estado: Norma = IRAM 3517-2 · Dato = Proyecciones o Word · Criterio (fondo gris) = sin estadística publicada, a confirmar en la visita (§ 12) · Cálculo = sale de las filas de arriba
ESTACIONALIDAD DE LAS RECARGAS POR RUBRO (% de las recargas del año en cada mes)
IRAM 3517-2 9.2.1 y 9.4.14: cada equipo vuelve en el mes de su último mantenimiento · § 3
Rubro | Fuente / criterio |  |  | Ene | Feb | Mar | Abr | May | Jun | Jul | Ago | Sep | Oct | Nov | Dic | Total
Automotor | Temporada dic.-ene., transición nov. y feb. · § 3.1 |  |  | 12% | 9.556% | 7.111% | 7.111% | 7.111% | 7.111% | 7.111% | 7.111% | 7.111% | 7.111% | 9.556% | 12% | 100%
Edificios | Asambleas abr.-jun. (+); receso ene.-feb. (−) · § 3.2 |  |  | 5.405% | 5.405% | 8.108% | 10.81% | 10.81% | 10.81% | 8.108% | 8.108% | 8.108% | 8.108% | 8.108% | 8.108% | 100%
Educación | Receso de verano e inicio de clases ene.-mar. (+); receso de invierno jul. (+½) · § 3.3 |  |  | 10.13% | 10.13% | 10.13% | 7.595% | 7.595% | 7.595% | 8.861% | 7.595% | 7.595% | 7.595% | 7.595% | 7.595% | 100%
Hoteles | Baja ocupación may.-jun. y ago.-oct. (+); temporada ene., feb. y jul. (−) · § 3.4 |  |  | 5.263% | 5.263% | 7.895% | 7.895% | 10.53% | 10.53% | 5.263% | 10.53% | 10.53% | 10.53% | 7.895% | 7.895% | 100%
Industrias / almacenes | Sin estacionalidad (Res. SRT 463/09) · § 3.5 |  |  | 8.333% | 8.333% | 8.333% | 8.333% | 8.333% | 8.333% | 8.333% | 8.333% | 8.333% | 8.333% | 8.333% | 8.333% | 100%
Salud | Verano dic.-feb. (+); campaña de invierno jun.-ago. (−) · § 3.6 |  |  | 11.11% | 11.11% | 8.333% | 8.333% | 8.333% | 5.556% | 5.556% | 5.556% | 8.333% | 8.333% | 8.333% | 11.11% | 100%
Supermercados | Baja venta may.-ago. (+); fiestas y verano nov.-feb. (−) · § 3.7 |  |  | 5.556% | 5.556% | 8.333% | 8.333% | 11.11% | 11.11% | 11.11% | 11.11% | 8.333% | 8.333% | 5.556% | 5.556% | 100%
Dato de la estacionalidad | Valor | Fuente
Automotor: enero (% de las recargas del año) | 12% | ITV Córdoba: 12 % en enero · § 3.1
Automotor: diciembre (% del año) | 12% | Igual a enero: RTO Mendoza, dic. y ene. · § 3.1
Automotor: noviembre y febrero, parte del exceso de la temporada | 50% | Criterio de transición · § 3.1
Automotor: exceso de la temporada sobre un mes común | 4.889% | Los 12 meses suman 100 %
Automotor: mes común (marzo a octubre) | 7.111%
Automotor: noviembre y febrero | 9.556%
Rubros institucionales: un mes preferido pesa 1 + a y uno vedado 1 − a; a = | 33.33% | Criterio: las fuentes dan los meses, no cuánto · § 3.8
TIPOS DE MATAFUEGO Y PERFIL MENSUAL DE RECARGAS (mix de rubros de la planta × estacionalidad de cada rubro)
Tipo | Agente (ruta) | u. equivalentes por recipiente | Manguera con PH anual (1 = sí) | Ene | Feb | Mar | Abr | May | Jun | Jul | Ago | Sep | Oct | Nov | Dic | Mes pico | Carga nominal (kg o l)
ABC 1 kg | ABC | 1 | 0 | 11.99% | 9.549% | 7.112% | 7.112% | 7.117% | 7.117% | 7.11% | 7.117% | 7.116% | 7.116% | 9.552% | 11.99% | 11.99% | 1
ABC 2,5 kg | ABC | 1 | 0 | 6.083% | 6.083% | 8.264% | 9.534% | 10.33% | 10.2% | 7.45% | 8.694% | 8.706% | 8.706% | 7.909% | 8.035% | 10.33% | 2.5
ABC 5 kg | ABC | 1 | 0 | 6.698% | 6.526% | 8.192% | 9.965% | 10.02% | 9.873% | 7.957% | 7.944% | 8.068% | 8.068% | 8.19% | 8.503% | 10.02% | 5
ABC 10 kg | ABC | 1 | 0 | 6.566% | 6.566% | 8.346% | 10.03% | 10.16% | 9.846% | 7.761% | 7.883% | 8.197% | 8.197% | 8.066% | 8.38% | 10.16% | 10
Agua 10 l | Agua | 1 | 0 | 6.713% | 6.713% | 8.296% | 9.946% | 10.03% | 9.702% | 7.835% | 7.875% | 8.183% | 8.183% | 8.096% | 8.427% | 10.03% | 10
AFFF 10 l | AFFF | 1 | 0 | 8.333% | 8.333% | 8.333% | 8.333% | 8.333% | 8.333% | 8.333% | 8.333% | 8.333% | 8.333% | 8.333% | 8.333% | 8.333% | 10
AFFF 50 l s/ruedas | AFFF | 6.3609 | 1 | 8.333% | 8.333% | 8.333% | 8.333% | 8.333% | 8.333% | 8.333% | 8.333% | 8.333% | 8.333% | 8.333% | 8.333% | 8.333% | 50
BC 5 kg | BC | 1 | 0 | 8.333% | 8.333% | 8.333% | 8.333% | 8.333% | 8.333% | 8.333% | 8.333% | 8.333% | 8.333% | 8.333% | 8.333% | 8.333% | 5
Sales K 6 l | Sales K | 1 | 0 | 6.94% | 6.94% | 8.404% | 9.412% | 9.747% | 9.532% | 7.685% | 8.187% | 8.402% | 8.402% | 8.067% | 8.282% | 9.747% | 6
CO₂ 2 kg | CO₂ | 1 | 0 | 6.237% | 6.237% | 8.323% | 10.24% | 10.3% | 10.15% | 7.993% | 7.984% | 8.128% | 8.128% | 8.068% | 8.212% | 10.3% | 2
CO₂ 5 kg | CO₂ | 1 | 1 | 7.589% | 7.589% | 8.264% | 9.196% | 9.407% | 8.901% | 7.763% | 7.93% | 8.319% | 8.319% | 8.109% | 8.615% | 9.407% | 5
HCFC/HFC 5 kg | Halogenado | 1 | 0 | 9.098% | 9.098% | 8.333% | 8.333% | 8.333% | 7.569% | 7.569% | 7.569% | 8.333% | 8.333% | 8.333% | 9.098% | 9.098% | 5
Clase D 9 l | Clase D | 1 | 0 | 8.333% | 8.333% | 8.333% | 8.333% | 8.333% | 8.333% | 8.333% | 8.333% | 8.333% | 8.333% | 8.333% | 8.333% | 8.333% | 9
ABC 25 kg s/ruedas | ABC | 6.3609 | 1 | 7.381% | 7.381% | 8.262% | 9.451% | 9.521% | 9.08% | 7.718% | 7.828% | 8.269% | 8.269% | 8.199% | 8.641% | 9.521% | 25
ABC 50 kg s/ruedas | ABC | 6.3609 | 1 | 7.381% | 7.381% | 8.262% | 9.451% | 9.521% | 9.08% | 7.718% | 7.828% | 8.269% | 8.269% | 8.199% | 8.641% | 9.521% | 50
ABC 70 kg s/ruedas | ABC | 6.3609 | 1 | 7.381% | 7.381% | 8.262% | 9.451% | 9.521% | 9.08% | 7.718% | 7.828% | 8.269% | 8.269% | 8.199% | 8.641% | 9.521% | 70
ABC 100 kg s/ruedas | ABC | 6.3609 | 1 | 7.381% | 7.381% | 8.262% | 9.451% | 9.521% | 9.08% | 7.718% | 7.828% | 8.269% | 8.269% | 8.199% | 8.64% | 9.521% | 100
Toda la planta (recargas 2035; lo importan el MRP y Recargas.xlsx) |  |  |  | 9.485% | 8.15% | 7.645% | 8.409% | 8.477% | 8.391% | 7.476% | 7.544% | 7.617% | 7.617% | 8.884% | 10.3% | 10.3%
CAPACIDAD POR PUESTO (fracción de cada agente que pasa por el puesto; cilindro nuevo: 1 = pasa)
N° | Puesto / operación | Máquina / equipo | Recurso | ABC | BC | Clase D | Agua | AFFF | Sales K | CO₂ | Halogenado | Cilindro nuevo (alta de sustituto) | Tiempo tipo (s/u) | Cap. real (u/h) | Cap. real (u/mes, 1 turno) | Word
1 | Recepción y registro | Autoelevador + tablet e impresora de etiquetas; jaulas A y B | Manual | 100% | 100% | 100% | 100% | 100% | 100% | 100% | 100% | 1 | 75 | 48 | 7200 | § 5.1
2 | Inspección visual | Mesa con goma, lámpara con lupa, PC | Manual | 100% | 100% | 100% | 100% | 100% | 100% | 100% | 100% | 0 | 90 | 40 | 6000 | § 5.2
3 | Descarga ABC — ruta recuperable | Máquina neumática Yukon (tolva 240 kg) | Máquina | 85.5% | 0% | 0% | 0% | 0% | 0% | 0% | 0% | 0 | 85 | 42.3529 | 6352.9412 | § 5.3
4 | Descarga a descarte (ABC, BC y Clase D) | Tambor Yukon M-000030 de ABC y Clase D + tambor exclusivo de BC | Máquina | 9.5% | 95% | 95% | 0% | 0% | 0% | 0% | 0% | 0 | 85 | 42.3529 | 6352.9412 | § 5.4
5 | Descarga y carga de agua / AFFF / sales K | IBC 1.000 l (AFFF), tanque 600 l (agua) y tanque de premezcla con bomba 40 l/min + balanza | Máquina | 0% | 0% | 0% | 95% | 95% | 95% | 0% | 0% | 0 | 205 | 17.561 | 2634.1463 | § 5.5
6 | Recuperación y carga de CO₂ | Trasvasadora CO₂ 103/D1 + manifold (recupera y carga) | Máquina | 0% | 0% | 0% | 0% | 0% | 0% | 60.62% | 0% | 0 | 240 | 15 | 2250 | § 5.6
7 | Recuperación y carga de halogenado | Unidad THB/BP + pinza (recupera y carga) | Máquina | 0% | 0% | 0% | 0% | 0% | 0% | 0% | 35% | 0 | 895 | 4.0223 | 603.352 | § 5.7
8 | Desarme y limpieza — recinto | Lanza de soplado + aspiradora industrial + llaves | Manual | 100% | 100% | 100% | 0% | 0% | 0% | 0% | 0% | 0 | 105 | 34.2857 | 5142.8571 | § 5.8
9 | Desarme e inspección interior — zona general | Boroscopio Klein ET19 + llaves | Manual | 0% | 0% | 0% | 100% | 100% | 100% | 30% | 35% | 0 | 176 | 20.4545 | 3068.1818 | § 5.9
10 | Laboratorio — Puffer y mufla | Puffer Yukon M-100150 + mufla ORL-0 | Máquina | 1.041% | 0% | 0% | 0% | 0% | 0% | 0% | 0% | 0 | 3180 | 1.1321 | 169.8113 | § 5.10
11 | Prueba hidráulica | Máquina PH Yukon 300 kg/cm² | Máquina | 25% | 25% | 25% | 55% | 55% | 55% | 25% | 25% | 0 | 302 | 11.9205 | 1788.0795 | § 5.11
12 | Secado | Secadora Yukon de 6 recipientes | Máquina | 26% | 26% | 26% | 0% | 0% | 0% | 25% | 25% | 0 | 180 | 20 | 3000 | § 5.12
13 | Inspección interior con videoscopio | Videoscopio + mesa con soporte en V | Manual | 26% | 26% | 26% | 0% | 0% | 0% | 25% | 25% | 0 | 85 | 42.3529 | 6352.9412 | § 5.13
14 | Pintura | Cabina con extracción, HVLP, lámparas IR, amoladora | Máquina | 15% | 15% | 15% | 15% | 15% | 15% | 15% | 15% | 0 | 615 | 5.8537 | 878.0488 | § 5.14
15 | Carga de polvo ABC, BC y Clase D | Cargadora Yukon con corte por peso (ABC); cargadora portátil BC y embudo de Clase D, exclusivos | Máquina | 100% | 140% | 205% | 0% | 0% | 0% | 0% | 0% | 1 | 100 | 36 | 5400 | § 5.15
16 | Ensamblaje y marbete — recinto | Morsa + llave dinamométrica | Manual | 100% | 100% | 100% | 0% | 0% | 0% | 0% | 0% | 1 | 120 | 30 | 4500 | § 5.16
17 | Presurización — recinto | Pinza Yukon M-000150 + regulador | Máquina | 100% | 100% | 100% | 0% | 0% | 0% | 0% | 0% | 1 | 73 | 49.3151 | 7397.2603 | § 5.17
18 | Ensamblaje y presurización — zona general | Morsa + dinamométrica + pinza Yukon | Manual | 0% | 0% | 0% | 100% | 100% | 100% | 30% | 35% | 0 | 170 | 21.1765 | 3176.4706 | § 5.18
19 | Control de peso (CO₂ y halogenados sin recarga) | Balanza | Manual | 0% | 0% | 0% | 0% | 0% | 0% | 65% | 65% | 0 | 40 | 90 | 13500 | § 5.19
20 | Ensayo de pérdidas | Tanque de inmersión inox (6 posiciones); spray en rodantes | Máquina | 100% | 100% | 100% | 100% | 100% | 100% | 100% | 100% | 1 | 80 | 45 | 6750 | § 5.20
21 | Precinto, etiqueta y despacho | Dispensador + impresora + jaulas | Manual | 100% | 100% | 100% | 100% | 100% | 100% | 100% | 100% | 1 | 86 | 41.8605 | 6279.0698 | § 5.21
22 | Inutilización y disposición final | Taladro de columna con prensa en V | Máquina | 8% | 8% | 8% | 8% | 8% | 8% | 6.333% | 8% | 0 | 390 | 9.2308 | 1384.6154 | § 5.22
23 | PH de mangueras (CO₂ y rodantes) | Máquina PH Yukon 300 kg/cm² (la misma de los recipientes) | Máquina | — | — | — | — | — | — | — | — | 0 | 300 | 12 | 1800 | § 5.23
PERFIL DE LLEGADA DE LOS SUSTITUTOS ABC NUEVOS (perfiles de producción del MRP)
Solo los que llegan como cilindro vacío (planta comercial) · § 7.4
Perfil del MRP | Tipos ABC que lo siguen |  |  | Ene | Feb | Mar | Abr | May | Jun | Jul | Ago | Sep | Oct | Nov | Dic | Total
E01 automotor (1 kg) | ABC 1 kg |  |  | 12% | 9% | 8% | 7.5% | 7% | 7% | 7.5% | 7.5% | 7.5% | 7.5% | 7.5% | 12% | 100%
E02 manual comercial (2,5 a 10 kg) | ABC 2,5 kg, ABC 5 kg, ABC 10 kg |  |  | 10% | 8% | 8.5% | 8.5% | 8% | 7.5% | 8% | 8% | 8% | 7.5% | 7% | 11% | 100%
E03 rodantes (25 a 100 kg) | ABC 25 kg s/ruedas, ABC 50 kg s/ruedas, ABC 70 kg s/ruedas, ABC 100 kg s/ruedas |  |  | 8.5% | 7.5% | 9% | 9% | 9% | 8% | 9% | 9% | 8.5% | 7.5% | 7% | 8% | 100%
EQUIVALENCIA DE UN RODANTE (tiempos de fábrica de FLAMA: Manuales y Carros)
Tiempo del carro (ponderado con el mix 2035) ÷ tiempo del manual en las operaciones comunes · § 6
Operación común | Manual (s/u) | Carro (min/u) | Carro ÷ manual | Ene: Origen
Prueba hidráulica | 60 | 8.9799 | 8.9799 | Ene: Manuales K33; Carros I29
Secado | 120 | 10.059 | 5.0295 | Ene: Manuales K34; Carros I30
Carga de polvo y presurización | 75 | 11.33 | 9.064 | Ene: Manuales K39 + K41; Carros I33
Ensamblaje / montaje, precinto y etiquetado | 160 | 6.32 | 2.37 | Ene: Manuales K40 + K43; Carros I34
Equivalencia de un rodante (promedio, va a B9) |  |  | 6.3609

## sobrestock_sustitutos
SUSTITUTOS (IRAM 3517-2:2020, 9.4.5)
Mismo tipo que el equipo retirado; sale y vuelve con el camión del lote · § 7
Parámetro | Valor | Fuente / criterio
Días hábiles por mes | 20
Día de retiro | 1 | Sale con el camión que retira el lote
Día de devolución | 1 | Vuelve con el camión que devuelve el lote
Minutos productivos por turno | 450
Planta | Industrial | Origen del alta de los ABC · § 7.4
Turnos por día desde el año del 2° turno | 2 | Antes, 1 turno
Año del 2° turno | 2032 | El mismo del aprovechamiento
Superficie por matafuego (m²) | 200 | Dec. 351/79, anexo VII
PASO 1 — Lote, días en planta y ciclo por rubro
Días en planta = minutos del lote ÷ minutos por día, hacia arriba · § 7.2
Concepto | Automotor | Edificios | Educación | Hoteles | Industrias / almacenes | Salud | Supermercados
% de las recargas (mercado, zonas de la planta) | 58.6% | 28.82% | 3.021% | 1.987% | 4.342% | 2.789% | 0.4456%
Lote por cliente (equipos que se retiran juntos) | 9 | 15 | 12 | 11 | 10 | 61 | 6
Superficie mínima que protege el lote (m²) | 1800 | 3000 | 2400 | 2200 | 2000 | 12200 | 1200
Minutos de operación por equipo (mix del rubro) | 18.5116 | 19.5152 | 18.6453 | 19.6714 | 29.8301 | 23.8179 | 18.6942
Minutos del lote en planta | 166.604 | 292.7274 | 223.7436 | 216.3852 | 298.3008 | 1452.8927 | 112.1653
Días en planta con 1 turno | 1 | 1 | 1 | 1 | 1 | 4 | 1
Días en planta con 2 turnos | 1 | 1 | 1 | 1 | 1 | 2 | 1
Ciclo del sustituto con 1 turno (días) | 3 | 3 | 3 | 3 | 3 | 6 | 3
Ciclo del sustituto con 2 turnos (días) | 3 | 3 | 3 | 3 | 3 | 4 | 3
PASO 2 — Tipos (el ciclo de cada tipo pesa los rubros según sus recargas)
Tipo | Lleva sustituto (1 = sí) | Minutos de operación por equipo | Ciclo con 1 turno (días) | Ciclo con 2 turnos (días) | Origen del alta | Nota
ABC 1 kg | 0 | 18.5116 | 3 | 3 | Fábrica: terminado | Automotor: sin canje
ABC 2,5 kg | 1 | 18.5116 | 3.1366 | 3.0455 | Fábrica: terminado
ABC 5 kg | 1 | 18.5116 | 3.1529 | 3.051 | Fábrica: terminado
ABC 10 kg | 1 | 18.5116 | 3.3393 | 3.1131 | Fábrica: terminado
Agua 10 l | 1 | 19.355 | 3.3572 | 3.1191 | Compra
AFFF 10 l | 1 | 19.355 | 3 | 3 | Compra
AFFF 50 l s/ruedas | 1 | 128.1143 | 3 | 3 | Compra
BC 5 kg | 1 | 18.6267 | 3 | 3 | Compra
Sales K 6 l | 1 | 19.355 | 3.2324 | 3.0775 | Compra
CO₂ 2 kg | 1 | 14.4167 | 3.1547 | 3.0516 | Compra
CO₂ 5 kg | 1 | 19.4167 | 3.5465 | 3.1822 | Compra
HCFC/HFC 5 kg | 1 | 17.6092 | 3.8258 | 3.2753 | Compra
Clase D 9 l | 1 | 19.71 | 3 | 3 | Compra
ABC 25 kg s/ruedas | 1 | 122.7493 | 3.4772 | 3.1591 | Fábrica: terminado
ABC 50 kg s/ruedas | 1 | 122.7493 | 3.4772 | 3.1591 | Fábrica: terminado
ABC 70 kg s/ruedas | 1 | 122.7493 | 3.4772 | 3.1591 | Fábrica: terminado
ABC 100 kg s/ruedas | 1 | 122.7493 | 3.4771 | 3.159 | Fábrica: terminado
PASO 3 — Stock (u.)
Recargas del año × % del mes pico ÷ días del mes × ciclo, hacia arriba · § 7.3
Tipo | 2026 | 2027 | 2028 | 2029 | 2030 | 2031 | 2032 | 2033 | 2034 | 2035
ABC 1 kg | 0 | 0 | 0 | 0 | 0 | 0 | 0 | 0 | 0 | 0
ABC 2,5 kg | 2 | 7 | 14 | 26 | 37 | 49 | 59 | 65 | 70 | 76
ABC 5 kg | 9 | 36 | 81 | 153 | 221 | 293 | 347 | 385 | 415 | 446
ABC 10 kg | 1 | 3 | 6 | 10 | 14 | 19 | 22 | 24 | 26 | 28
Agua 10 l | 1 | 4 | 8 | 14 | 20 | 26 | 30 | 33 | 36 | 39
AFFF 10 l | 1 | 1 | 2 | 2 | 3 | 4 | 5 | 5 | 6 | 6
AFFF 50 l s/ruedas | 1 | 1 | 1 | 2 | 2 | 2 | 3 | 3 | 3 | 4
BC 5 kg | 1 | 1 | 1 | 1 | 1 | 2 | 2 | 2 | 2 | 2
Sales K 6 l | 1 | 2 | 4 | 7 | 9 | 12 | 14 | 16 | 17 | 19
CO₂ 2 kg | 3 | 8 | 19 | 36 | 52 | 68 | 81 | 89 | 96 | 103
CO₂ 5 kg | 1 | 4 | 7 | 12 | 18 | 23 | 26 | 29 | 31 | 34
HCFC/HFC 5 kg | 1 | 1 | 2 | 3 | 3 | 4 | 5 | 5 | 6 | 6
Clase D 9 l | 1 | 1 | 1 | 1 | 1 | 1 | 2 | 2 | 2 | 2
ABC 25 kg s/ruedas | 1 | 1 | 1 | 2 | 3 | 4 | 4 | 4 | 5 | 5
ABC 50 kg s/ruedas | 1 | 1 | 2 | 4 | 6 | 7 | 8 | 9 | 10 | 10
ABC 70 kg s/ruedas | 1 | 1 | 1 | 1 | 2 | 2 | 2 | 2 | 3 | 3
ABC 100 kg s/ruedas | 1 | 1 | 1 | 1 | 1 | 1 | 2 | 2 | 2 | 2
Total | 27 | 73 | 151 | 275 | 393 | 517 | 612 | 675 | 730 | 785
PASO 4 — Alta anual (u.)
Lo que crece el stock + stock del año anterior × % que se inutiliza (fila 21) · § 7.4
Tipo | 2026 | 2027 | 2028 | 2029 | 2030 | 2031 | 2032 | 2033 | 2034 | 2035
ABC 1 kg | 0 | 0 | 0 | 0 | 0 | 0 | 0 | 0 | 0 | 0
ABC 2,5 kg | 2 | 5.16 | 7.56 | 13.12 | 13.08 | 14.96 | 13.92 | 10.72 | 10.2 | 11.6
ABC 5 kg | 9 | 27.72 | 47.88 | 78.48 | 80.24 | 89.68 | 77.44 | 65.76 | 60.8 | 64.2
ABC 10 kg | 1 | 2.08 | 3.24 | 4.48 | 4.8 | 6.12 | 4.52 | 3.76 | 3.92 | 4.08
Agua 10 l | 1 | 3.08 | 4.32 | 6.64 | 7.12 | 7.6 | 6.08 | 5.4 | 5.64 | 5.88
AFFF 10 l | 1 | 0.08 | 1.08 | 0.16 | 1.16 | 1.24 | 1.32 | 0.4 | 1.4 | 0.48
AFFF 50 l s/ruedas | 1 | 0.08 | 0.08 | 1.08 | 0.16 | 0.16 | 1.16 | 0.24 | 0.24 | 1.24
BC 5 kg | 1 | 0.08 | 0.08 | 0.08 | 0.08 | 1.08 | 0.16 | 0.16 | 0.16 | 0.16
Sales K 6 l | 1 | 1.08 | 2.16 | 3.32 | 2.56 | 3.72 | 2.96 | 3.12 | 2.28 | 3.36
CO₂ 2 kg | 3 | 5.19 | 11.5067 | 18.2033 | 18.28 | 19.2933 | 17.3067 | 13.13 | 12.6367 | 13.08
CO₂ 5 kg | 1 | 3.0633 | 3.2533 | 5.4433 | 6.76 | 6.14 | 4.4567 | 4.6467 | 3.8367 | 4.9633
HCFC/HFC 5 kg | 1 | 0.08 | 1.08 | 1.16 | 0.24 | 1.24 | 1.32 | 0.4 | 1.4 | 0.48
Clase D 9 l | 1 | 0.08 | 0.08 | 0.08 | 0.08 | 0.08 | 1.08 | 0.16 | 0.16 | 0.16
ABC 25 kg s/ruedas | 1 | 0.08 | 0.08 | 1.08 | 1.16 | 1.24 | 0.32 | 0.32 | 1.32 | 0.4
ABC 50 kg s/ruedas | 1 | 0.08 | 1.08 | 2.16 | 2.32 | 1.48 | 1.56 | 1.64 | 1.72 | 0.8
ABC 70 kg s/ruedas | 1 | 0.08 | 0.08 | 0.08 | 1.08 | 0.16 | 0.16 | 0.16 | 1.16 | 0.24
ABC 100 kg s/ruedas | 1 | 0.08 | 0.08 | 0.08 | 0.08 | 0.08 | 1.08 | 0.16 | 0.16 | 0.16
Fábrica: cilindro vacío (se carga en esta planta) | 0 | 0 | 0 | 0 | 0 | 0 | 0 | 0 | 0 | 0
Fábrica: terminado (sale de la línea) | 16 | 35.28 | 60 | 99.48 | 102.76 | 113.72 | 99 | 82.52 | 79.28 | 81.48
Compra | 11 | 12.8133 | 23.64 | 36.1667 | 36.44 | 40.5533 | 35.8433 | 27.6567 | 27.7533 | 29.8033
Kits de sustituto | 27 | 48.0933 | 83.64 | 135.6467 | 139.2 | 154.2733 | 134.8433 | 110.1767 | 107.0333 | 111.2833
Manuales importa B73:K76 y Carros B86:K89 · § 9

## Plan mensual
2026 | Agente | u. equiv. | Ene | Feb | Mar | Abr | May | Jun | Jul | Ago | Sep | Oct | Nov | Dic | Total
ABC 1 kg | ABC | 1 | 120.1755 | 95.7123 | 71.2908 | 71.2908 | 71.3326 | 71.3326 | 71.2646 | 71.3326 | 71.3248 | 71.3248 | 95.7463 | 120.2095 | 1002.3373
ABC 2,5 kg | ABC | 1 | 5.7864 | 5.7864 | 7.8608 | 9.0683 | 9.8264 | 9.7062 | 7.0866 | 8.2697 | 8.2806 | 8.2806 | 7.5224 | 7.6427 | 95.1171
ABC 5 kg | ABC | 1 | 37.6532 | 36.6883 | 46.0561 | 56.0186 | 56.3018 | 55.506 | 44.7318 | 44.6608 | 45.3585 | 45.3585 | 46.0401 | 47.8009 | 562.1748
ABC 10 kg | ABC | 1 | 2.2398 | 2.2398 | 2.847 | 3.4211 | 3.4658 | 3.3586 | 2.6473 | 2.689 | 2.7962 | 2.7962 | 2.7514 | 2.8586 | 34.111
Agua 10 l | Agua | 1 | 3.0825 | 3.0825 | 3.8094 | 4.5669 | 4.6068 | 4.4549 | 3.5975 | 3.616 | 3.7575 | 3.7575 | 3.7176 | 3.8695 | 45.9186
AFFF 10 l | AFFF | 1 | 0.54665 | 0.54665 | 0.54665 | 0.54665 | 0.54665 | 0.54665 | 0.54665 | 0.54665 | 0.54665 | 0.54665 | 0.54665 | 0.54665 | 6.5598
AFFF 50 l s/ruedas | AFFF | 6.3609 | 0.27332 | 0.27332 | 0.27332 | 0.27332 | 0.27332 | 0.27332 | 0.27332 | 0.27332 | 0.27332 | 0.27332 | 0.27332 | 0.27332 | 3.2799
BC 5 kg | BC | 1 | 0.16399 | 0.16399 | 0.16399 | 0.16399 | 0.16399 | 0.16399 | 0.16399 | 0.16399 | 0.16399 | 0.16399 | 0.16399 | 0.16399 | 1.9679
Sales K 6 l | Sales K | 1 | 1.6388 | 1.6388 | 1.9847 | 2.2227 | 2.3018 | 2.251 | 1.8149 | 1.9333 | 1.9842 | 1.9842 | 1.9051 | 1.9559 | 23.6153
CO₂ 2 kg | CO₂ | 1 | 8.1013 | 8.1013 | 10.8105 | 13.2977 | 13.3747 | 13.1886 | 10.3819 | 10.3703 | 10.5564 | 10.5564 | 10.4794 | 10.6655 | 129.884
CO₂ 5 kg | CO₂ | 1 | 2.738 | 2.738 | 2.9814 | 3.3178 | 3.3938 | 3.2112 | 2.8006 | 2.8612 | 3.0015 | 3.0015 | 2.9256 | 3.1081 | 36.0789
HCFC/HFC 5 kg | Halogenado | 1 | 0.47745 | 0.47745 | 0.43732 | 0.43732 | 0.43732 | 0.39719 | 0.39719 | 0.39719 | 0.43732 | 0.43732 | 0.43732 | 0.47745 | 5.2478
Clase D 9 l | Clase D | 1 | 0.16399 | 0.16399 | 0.16399 | 0.16399 | 0.16399 | 0.16399 | 0.16399 | 0.16399 | 0.16399 | 0.16399 | 0.16399 | 0.16399 | 1.9679
ABC 25 kg s/ruedas | ABC | 6.3609 | 0.37526 | 0.37526 | 0.42004 | 0.48046 | 0.48405 | 0.46159 | 0.39237 | 0.39794 | 0.4204 | 0.4204 | 0.41681 | 0.43927 | 5.0838
ABC 50 kg s/ruedas | ABC | 6.3609 | 0.82557 | 0.82557 | 0.92409 | 1.057 | 1.0649 | 1.0155 | 0.86321 | 0.87546 | 0.92488 | 0.92488 | 0.91698 | 0.96639 | 11.1845
ABC 70 kg s/ruedas | ABC | 6.3609 | 0.18012 | 0.18012 | 0.20162 | 0.23062 | 0.23235 | 0.22156 | 0.18834 | 0.19101 | 0.20179 | 0.20179 | 0.20007 | 0.21085 | 2.4402
ABC 100 kg s/ruedas | ABC | 6.3609 | 0.12008 | 0.12008 | 0.13441 | 0.15375 | 0.1549 | 0.14771 | 0.12556 | 0.12734 | 0.13453 | 0.13453 | 0.13338 | 0.14057 | 1.6268
Total recipientes (con mantenimiento de sustitutos) |  |  | 184.542 | 159.1139 | 150.9063 | 166.7109 | 168.1252 | 166.4006 | 147.4399 | 148.8698 | 150.3266 | 150.3266 | 174.3405 | 201.4932 | 1968.5957
Por agente (u. equivalentes)
ABC |  |  | 175.4028 | 149.9747 | 138.742 | 152.0233 | 153.2426 | 151.6478 | 135.7135 | 137.077 | 138.4566 | 138.4566 | 162.6653 | 189.6882 | 1823.0905
BC |  |  | 0.16399 | 0.16399 | 0.16399 | 0.16399 | 0.16399 | 0.16399 | 0.16399 | 0.16399 | 0.16399 | 0.16399 | 0.16399 | 0.16399 | 1.9679
Clase D |  |  | 0.16399 | 0.16399 | 0.16399 | 0.16399 | 0.16399 | 0.16399 | 0.16399 | 0.16399 | 0.16399 | 0.16399 | 0.16399 | 0.16399 | 1.9679
Agua |  |  | 3.0825 | 3.0825 | 3.8094 | 4.5669 | 4.6068 | 4.4549 | 3.5975 | 3.616 | 3.7575 | 3.7575 | 3.7176 | 3.8695 | 45.9186
AFFF |  |  | 2.2852 | 2.2852 | 2.2852 | 2.2852 | 2.2852 | 2.2852 | 2.2852 | 2.2852 | 2.2852 | 2.2852 | 2.2852 | 2.2852 | 27.4228
Sales K |  |  | 1.6388 | 1.6388 | 1.9847 | 2.2227 | 2.3018 | 2.251 | 1.8149 | 1.9333 | 1.9842 | 1.9842 | 1.9051 | 1.9559 | 23.6153
CO₂ |  |  | 10.8393 | 10.8393 | 13.7919 | 16.6155 | 16.7685 | 16.3998 | 13.1826 | 13.2315 | 13.5579 | 13.5579 | 13.405 | 13.7736 | 165.9629
Halogenado |  |  | 0.47745 | 0.47745 | 0.43732 | 0.43732 | 0.43732 | 0.39719 | 0.39719 | 0.39719 | 0.43732 | 0.43732 | 0.43732 | 0.47745 | 5.2478
Mangueras con PH anual (u.) |  |  | 4.5124 | 4.5124 | 4.9349 | 5.513 | 5.6033 | 5.3309 | 4.6434 | 4.7263 | 4.9564 | 4.9564 | 4.8661 | 5.1385 | 59.6942
Sustitutos ABC nuevos como cilindro vacío (u. equiv.) |  |  | 0 | 0 | 0 | 0 | 0 | 0 | 0 | 0 | 0 | 0 | 0 | 0 | 0
2027 | Agente | u. equiv. | Ene | Feb | Mar | Abr | May | Jun | Jul | Ago | Sep | Oct | Nov | Dic | Total
ABC 1 kg | ABC | 1 | 586.4729 | 467.0891 | 347.909 | 347.909 | 348.1126 | 348.1126 | 347.781 | 348.1126 | 348.0749 | 348.0749 | 467.255 | 586.6387 | 4891.5423
ABC 2,5 kg | ABC | 1 | 22.7412 | 22.7412 | 30.8339 | 35.5447 | 38.5025 | 38.0333 | 27.8134 | 32.429 | 32.4717 | 32.4717 | 29.514 | 29.9832 | 373.0797
ABC 5 kg | ABC | 1 | 152.3483 | 148.4635 | 186.1797 | 226.2903 | 227.4308 | 224.2267 | 180.848 | 180.5619 | 183.3711 | 183.3711 | 186.1154 | 193.2045 | 2272.4113
ABC 10 kg | ABC | 1 | 8.3677 | 8.3677 | 10.6136 | 12.7368 | 12.9024 | 12.5059 | 9.8748 | 10.0292 | 10.4257 | 10.4257 | 10.2601 | 10.6565 | 127.1659
Agua 10 l | Agua | 1 | 12.5329 | 12.5329 | 15.469 | 18.5282 | 18.6894 | 18.076 | 14.6131 | 14.6877 | 15.2595 | 15.2595 | 15.0983 | 15.7117 | 186.4582
AFFF 10 l | AFFF | 1 | 3.9581 | 3.9581 | 3.9581 | 3.9581 | 3.9581 | 3.9581 | 3.9581 | 3.9581 | 3.9581 | 3.9581 | 3.9581 | 3.9581 | 47.4971
AFFF 50 l s/ruedas | AFFF | 6.3609 | 2.0823 | 2.0823 | 2.0823 | 2.0823 | 2.0823 | 2.0823 | 2.0823 | 2.0823 | 2.0823 | 2.0823 | 2.0823 | 2.0823 | 24.9881
BC 5 kg | BC | 1 | 1.214 | 1.214 | 1.214 | 1.214 | 1.214 | 1.214 | 1.214 | 1.214 | 1.214 | 1.214 | 1.214 | 1.214 | 14.5682
Sales K 6 l | Sales K | 1 | 6.7921 | 6.7921 | 8.2081 | 9.1823 | 9.5062 | 9.2981 | 7.5132 | 7.9979 | 8.2059 | 8.2059 | 7.8821 | 8.0901 | 97.6742
CO₂ 2 kg | CO₂ | 1 | 30.7625 | 30.7625 | 40.9664 | 50.3339 | 50.6238 | 49.9231 | 39.352 | 39.3083 | 40.0091 | 40.0091 | 39.7191 | 40.4199 | 492.1897
CO₂ 5 kg | CO₂ | 1 | 14.1623 | 14.1623 | 15.4137 | 17.1436 | 17.5341 | 16.5954 | 14.4843 | 14.7958 | 15.5172 | 15.5172 | 15.1266 | 16.0654 | 186.5178
HCFC/HFC 5 kg | Halogenado | 1 | 3.0224 | 3.0224 | 2.7753 | 2.7753 | 2.7753 | 2.5283 | 2.5283 | 2.5283 | 2.7753 | 2.7753 | 2.7753 | 3.0224 | 33.3041
Clase D 9 l | Clase D | 1 | 1.214 | 1.214 | 1.214 | 1.214 | 1.214 | 1.214 | 1.214 | 1.214 | 1.214 | 1.214 | 1.214 | 1.214 | 14.5682
ABC 25 kg s/ruedas | ABC | 6.3609 | 1.9128 | 1.9128 | 2.1311 | 2.4257 | 2.4432 | 2.3337 | 1.9962 | 2.0234 | 2.1329 | 2.1329 | 2.1154 | 2.2249 | 25.7848
ABC 50 kg s/ruedas | ABC | 6.3609 | 4.1082 | 4.1082 | 4.5885 | 5.2365 | 5.275 | 5.0341 | 4.2917 | 4.3514 | 4.5923 | 4.5923 | 4.5538 | 4.7947 | 55.5266
ABC 70 kg s/ruedas | ABC | 6.3609 | 0.96147 | 0.96147 | 1.0663 | 1.2077 | 1.2161 | 1.1635 | 1.0015 | 1.0146 | 1.0671 | 1.0671 | 1.0587 | 1.1113 | 12.8967
ABC 100 kg s/ruedas | ABC | 6.3609 | 0.66875 | 0.66875 | 0.73862 | 0.83289 | 0.83849 | 0.80345 | 0.69546 | 0.70414 | 0.73918 | 0.73918 | 0.73358 | 0.76862 | 8.9311
Total recipientes (con mantenimiento de sustitutos) |  |  | 853.3219 | 730.0532 | 675.3618 | 738.6153 | 744.3184 | 737.1026 | 661.2614 | 667.0128 | 673.1103 | 673.1103 | 790.6758 | 921.1602 | 8865.104
Por agente (u. equivalentes)
ABC |  |  | 818.5983 | 695.3296 | 629.7592 | 684.1982 | 689.1114 | 682.2553 | 617.1076 | 622.6143 | 628.611 | 628.611 | 746.9664 | 877.0911 | 8320.2533
BC |  |  | 1.214 | 1.214 | 1.214 | 1.214 | 1.214 | 1.214 | 1.214 | 1.214 | 1.214 | 1.214 | 1.214 | 1.214 | 14.5682
Clase D |  |  | 1.214 | 1.214 | 1.214 | 1.214 | 1.214 | 1.214 | 1.214 | 1.214 | 1.214 | 1.214 | 1.214 | 1.214 | 14.5682
Agua |  |  | 12.5329 | 12.5329 | 15.469 | 18.5282 | 18.6894 | 18.076 | 14.6131 | 14.6877 | 15.2595 | 15.2595 | 15.0983 | 15.7117 | 186.4582
AFFF |  |  | 17.2035 | 17.2035 | 17.2035 | 17.2035 | 17.2035 | 17.2035 | 17.2035 | 17.2035 | 17.2035 | 17.2035 | 17.2035 | 17.2035 | 206.4425
Sales K |  |  | 6.7921 | 6.7921 | 8.2081 | 9.1823 | 9.5062 | 9.2981 | 7.5132 | 7.9979 | 8.2059 | 8.2059 | 7.8821 | 8.0901 | 97.6742
CO₂ |  |  | 44.9247 | 44.9247 | 56.3801 | 67.4775 | 68.158 | 66.5185 | 53.8363 | 54.1041 | 55.5263 | 55.5263 | 54.8458 | 56.4853 | 678.7074
Halogenado |  |  | 3.0224 | 3.0224 | 2.7753 | 2.7753 | 2.7753 | 2.5283 | 2.5283 | 2.5283 | 2.7753 | 2.7753 | 2.7753 | 3.0224 | 33.3041
Mangueras con PH anual (u.) |  |  | 23.8958 | 23.8958 | 26.0205 | 28.9286 | 29.3892 | 28.0125 | 24.5515 | 24.9716 | 26.131 | 26.131 | 25.6704 | 27.0472 | 314.6451
Sustitutos ABC nuevos como cilindro vacío (u. equiv.) |  |  | 0 | 0 | 0 | 0 | 0 | 0 | 0 | 0 | 0 | 0 | 0 | 0 | 0
2028 | Agente | u. equiv. | Ene | Feb | Mar | Abr | May | Jun | Jul | Ago | Sep | Oct | Nov | Dic | Total
ABC 1 kg | ABC | 1 | 1055.6178 | 840.7339 | 626.2164 | 626.2164 | 626.5829 | 626.5829 | 625.9859 | 626.5829 | 626.515 | 626.515 | 841.0324 | 1055.9164 | 8804.4981
ABC 2,5 kg | ABC | 1 | 52.2613 | 52.2613 | 70.7874 | 81.5714 | 88.3423 | 87.2682 | 63.8727 | 74.4389 | 74.5365 | 74.5365 | 67.7656 | 68.8397 | 856.4818
ABC 5 kg | ABC | 1 | 346.1709 | 337.3768 | 422.7545 | 513.5523 | 516.134 | 508.8809 | 410.6851 | 410.0377 | 416.3967 | 416.3967 | 422.609 | 438.6563 | 5159.6509
ABC 10 kg | ABC | 1 | 19.649 | 19.649 | 24.908 | 29.8798 | 30.2676 | 29.3393 | 23.1781 | 23.5397 | 24.468 | 24.468 | 24.0802 | 25.0085 | 298.4352
Agua 10 l | Agua | 1 | 28.8608 | 28.8608 | 35.5886 | 42.5985 | 42.9679 | 41.5623 | 33.6275 | 33.7983 | 35.1084 | 35.1084 | 34.7391 | 36.1446 | 428.9652
AFFF 10 l | AFFF | 1 | 7.6881 | 7.6881 | 7.6881 | 7.6881 | 7.6881 | 7.6881 | 7.6881 | 7.6881 | 7.6881 | 7.6881 | 7.6881 | 7.6881 | 92.2578
AFFF 50 l s/ruedas | AFFF | 6.3609 | 4.0337 | 4.0337 | 4.0337 | 4.0337 | 4.0337 | 4.0337 | 4.0337 | 4.0337 | 4.0337 | 4.0337 | 4.0337 | 4.0337 | 48.4045
BC 5 kg | BC | 1 | 2.2184 | 2.2184 | 2.2184 | 2.2184 | 2.2184 | 2.2184 | 2.2184 | 2.2184 | 2.2184 | 2.2184 | 2.2184 | 2.2184 | 26.6212
Sales K 6 l | Sales K | 1 | 15.1004 | 15.1004 | 18.2525 | 20.421 | 21.142 | 20.6788 | 16.7056 | 17.7845 | 18.2476 | 18.2476 | 17.5267 | 17.9898 | 217.1969
CO₂ 2 kg | CO₂ | 1 | 71.7744 | 71.7744 | 95.5542 | 117.3846 | 118.0604 | 116.4272 | 91.7919 | 91.6901 | 93.3233 | 93.3233 | 92.6475 | 94.2807 | 1148.0321
CO₂ 5 kg | CO₂ | 1 | 30.4241 | 30.4241 | 33.0989 | 36.7962 | 37.6308 | 35.6245 | 31.1124 | 31.7781 | 33.3199 | 33.3199 | 32.4853 | 34.4916 | 400.5058
HCFC/HFC 5 kg | Halogenado | 1 | 6.1372 | 6.1372 | 5.6284 | 5.6284 | 5.6284 | 5.1196 | 5.1196 | 5.1196 | 5.6284 | 5.6284 | 5.6284 | 6.1372 | 67.5406
Clase D 9 l | Clase D | 1 | 2.2184 | 2.2184 | 2.2184 | 2.2184 | 2.2184 | 2.2184 | 2.2184 | 2.2184 | 2.2184 | 2.2184 | 2.2184 | 2.2184 | 26.6212
ABC 25 kg s/ruedas | ABC | 6.3609 | 4.0592 | 4.0592 | 4.5336 | 5.1737 | 5.2118 | 4.9738 | 4.2404 | 4.2994 | 4.5374 | 4.5374 | 4.4993 | 4.7373 | 54.8626
ABC 50 kg s/ruedas | ABC | 6.3609 | 8.8301 | 8.8301 | 9.8739 | 11.2822 | 11.3659 | 10.8424 | 9.2289 | 9.3588 | 9.8823 | 9.8823 | 9.7986 | 10.3222 | 119.4978
ABC 70 kg s/ruedas | ABC | 6.3609 | 1.9917 | 1.9917 | 2.2195 | 2.5267 | 2.545 | 2.4308 | 2.0787 | 2.1071 | 2.2213 | 2.2213 | 2.203 | 2.3173 | 26.8541
ABC 100 kg s/ruedas | ABC | 6.3609 | 1.3556 | 1.3556 | 1.5074 | 1.7123 | 1.7245 | 1.6483 | 1.4136 | 1.4325 | 1.5086 | 1.5086 | 1.4965 | 1.5726 | 18.236
Total recipientes (con mantenimiento de sustitutos) |  |  | 1658.3913 | 1434.7132 | 1367.082 | 1510.9023 | 1523.7622 | 1507.5377 | 1335.1991 | 1348.1263 | 1361.8522 | 1361.8522 | 1572.6704 | 1812.5729 | 17794.6618
Por agente (u. equivalentes)
ABC |  |  | 1576.9776 | 1353.2995 | 1260.0167 | 1382.8571 | 1393.9327 | 1378.622 | 1231.6126 | 1243.9916 | 1257.3637 | 1257.3637 | 1469.9662 | 1708.955 | 16514.9586
BC |  |  | 2.2184 | 2.2184 | 2.2184 | 2.2184 | 2.2184 | 2.2184 | 2.2184 | 2.2184 | 2.2184 | 2.2184 | 2.2184 | 2.2184 | 26.6212
Clase D |  |  | 2.2184 | 2.2184 | 2.2184 | 2.2184 | 2.2184 | 2.2184 | 2.2184 | 2.2184 | 2.2184 | 2.2184 | 2.2184 | 2.2184 | 26.6212
Agua |  |  | 28.8608 | 28.8608 | 35.5886 | 42.5985 | 42.9679 | 41.5623 | 33.6275 | 33.7983 | 35.1084 | 35.1084 | 34.7391 | 36.1446 | 428.9652
AFFF |  |  | 33.346 | 33.346 | 33.346 | 33.346 | 33.346 | 33.346 | 33.346 | 33.346 | 33.346 | 33.346 | 33.346 | 33.346 | 400.1516
Sales K |  |  | 15.1004 | 15.1004 | 18.2525 | 20.421 | 21.142 | 20.6788 | 16.7056 | 17.7845 | 18.2476 | 18.2476 | 17.5267 | 17.9898 | 217.1969
CO₂ |  |  | 102.1986 | 102.1986 | 128.653 | 154.1808 | 155.6912 | 152.0517 | 122.9043 | 123.4682 | 126.6432 | 126.6432 | 125.1328 | 128.7723 | 1548.538
Halogenado |  |  | 6.1372 | 6.1372 | 5.6284 | 5.6284 | 5.6284 | 5.1196 | 5.1196 | 5.1196 | 5.6284 | 5.6284 | 5.6284 | 6.1372 | 67.5406
Mangueras con PH anual (u.) |  |  | 50.6944 | 50.6944 | 55.267 | 61.5248 | 62.5117 | 59.5534 | 52.1078 | 53.0096 | 55.5033 | 55.5033 | 54.5164 | 57.4747 | 668.3608
Sustitutos ABC nuevos como cilindro vacío (u. equiv.) |  |  | 0 | 0 | 0 | 0 | 0 | 0 | 0 | 0 | 0 | 0 | 0 | 0 | 0
2029 | Agente | u. equiv. | Ene | Feb | Mar | Abr | May | Jun | Jul | Ago | Sep | Oct | Nov | Dic | Total
ABC 1 kg | ABC | 1 | 1936.9287 | 1542.6431 | 1149.03 | 1149.03 | 1149.7025 | 1149.7025 | 1148.6071 | 1149.7025 | 1149.5778 | 1149.5778 | 1543.1908 | 1937.4764 | 16155.1693
ABC 2,5 kg | ABC | 1 | 96.3111 | 96.3111 | 130.4195 | 150.2741 | 162.74 | 160.7625 | 117.6888 | 137.1424 | 137.3221 | 137.3221 | 124.8562 | 126.8338 | 1577.9838
ABC 5 kg | ABC | 1 | 655.5207 | 638.8952 | 800.3033 | 971.958 | 976.8389 | 963.1267 | 777.4858 | 776.2618 | 788.2836 | 788.2836 | 800.0282 | 830.3659 | 9767.3516
ABC 10 kg | ABC | 1 | 37.6033 | 37.6033 | 47.662 | 57.1712 | 57.9128 | 56.1374 | 44.3532 | 45.0449 | 46.8203 | 46.8203 | 46.0787 | 47.8542 | 571.0617
Agua 10 l | Agua | 1 | 54.1947 | 54.1947 | 66.8186 | 79.9718 | 80.6649 | 78.0275 | 63.1388 | 63.4594 | 65.9177 | 65.9177 | 65.2246 | 67.862 | 805.3922
AFFF 10 l | AFFF | 1 | 12.8345 | 12.8345 | 12.8345 | 12.8345 | 12.8345 | 12.8345 | 12.8345 | 12.8345 | 12.8345 | 12.8345 | 12.8345 | 12.8345 | 154.0144
AFFF 50 l s/ruedas | AFFF | 6.3609 | 6.8411 | 6.8411 | 6.8411 | 6.8411 | 6.8411 | 6.8411 | 6.8411 | 6.8411 | 6.8411 | 6.8411 | 6.8411 | 6.8411 | 82.0928
BC 5 kg | BC | 1 | 3.9145 | 3.9145 | 3.9145 | 3.9145 | 3.9145 | 3.9145 | 3.9145 | 3.9145 | 3.9145 | 3.9145 | 3.9145 | 3.9145 | 46.9744
Sales K 6 l | Sales K | 1 | 27.5145 | 27.5145 | 33.2517 | 37.1988 | 38.5109 | 37.668 | 30.4361 | 32.3999 | 33.2429 | 33.2429 | 31.9307 | 32.7737 | 395.6845
CO₂ 2 kg | CO₂ | 1 | 137.522 | 137.522 | 182.9824 | 224.7163 | 226.0082 | 222.8861 | 175.79 | 175.5954 | 178.7176 | 178.7176 | 177.4257 | 180.5479 | 2198.4313
CO₂ 5 kg | CO₂ | 1 | 54.4002 | 54.4002 | 59.1839 | 65.7965 | 67.2892 | 63.701 | 55.6311 | 56.8218 | 59.5793 | 59.5793 | 58.0866 | 61.6748 | 716.1437
HCFC/HFC 5 kg | Halogenado | 1 | 10.6749 | 10.6749 | 9.7917 | 9.7917 | 9.7917 | 8.9086 | 8.9086 | 8.9086 | 9.7917 | 9.7917 | 9.7917 | 10.6749 | 117.5008
Clase D 9 l | Clase D | 1 | 3.645 | 3.645 | 3.645 | 3.645 | 3.645 | 3.645 | 3.645 | 3.645 | 3.645 | 3.645 | 3.645 | 3.645 | 43.7395
ABC 25 kg s/ruedas | ABC | 6.3609 | 7.2445 | 7.2445 | 8.099 | 9.2519 | 9.3205 | 8.8919 | 7.5709 | 7.6773 | 8.1059 | 8.1059 | 8.0373 | 8.466 | 98.0157
ABC 50 kg s/ruedas | ABC | 6.3609 | 15.9211 | 15.9211 | 17.8012 | 20.3377 | 20.4885 | 19.5455 | 16.6394 | 16.8733 | 17.8163 | 17.8163 | 17.6655 | 18.6085 | 215.4345
ABC 70 kg s/ruedas | ABC | 6.3609 | 3.5206 | 3.5206 | 3.9309 | 4.4843 | 4.5172 | 4.3115 | 3.6774 | 3.7284 | 3.9342 | 3.9342 | 3.9013 | 4.107 | 47.5675
ABC 100 kg s/ruedas | ABC | 6.3609 | 2.3748 | 2.3748 | 2.6483 | 3.0173 | 3.0393 | 2.9021 | 2.4794 | 2.5134 | 2.6505 | 2.6505 | 2.6286 | 2.7658 | 32.045
Total recipientes (con mantenimiento de sustitutos) |  |  | 3066.9664 | 2656.0553 | 2539.1577 | 2810.2347 | 2834.0598 | 2803.8061 | 2479.6418 | 2503.364 | 2528.995 | 2528.995 | 2916.081 | 3357.2458 | 33024.6027
Por agente (u. equivalentes)
ABC |  |  | 2911.2173 | 2500.3062 | 2334.0117 | 2564.3654 | 2584.8711 | 2556.4995 | 2281.2959 | 2304.0172 | 2328.7758 | 2328.7758 | 2719.1812 | 3158.4638 | 30571.781
BC |  |  | 3.9145 | 3.9145 | 3.9145 | 3.9145 | 3.9145 | 3.9145 | 3.9145 | 3.9145 | 3.9145 | 3.9145 | 3.9145 | 3.9145 | 46.9744
Clase D |  |  | 3.645 | 3.645 | 3.645 | 3.645 | 3.645 | 3.645 | 3.645 | 3.645 | 3.645 | 3.645 | 3.645 | 3.645 | 43.7395
Agua |  |  | 54.1947 | 54.1947 | 66.8186 | 79.9718 | 80.6649 | 78.0275 | 63.1388 | 63.4594 | 65.9177 | 65.9177 | 65.2246 | 67.862 | 805.3922
AFFF |  |  | 56.3496 | 56.3496 | 56.3496 | 56.3496 | 56.3496 | 56.3496 | 56.3496 | 56.3496 | 56.3496 | 56.3496 | 56.3496 | 56.3496 | 676.1946
Sales K |  |  | 27.5145 | 27.5145 | 33.2517 | 37.1988 | 38.5109 | 37.668 | 30.4361 | 32.3999 | 33.2429 | 33.2429 | 31.9307 | 32.7737 | 395.6845
CO₂ |  |  | 191.9223 | 191.9223 | 242.1663 | 290.5128 | 293.2974 | 286.587 | 231.4211 | 232.4172 | 238.2969 | 238.2969 | 235.5123 | 242.2227 | 2914.575
Halogenado |  |  | 10.6749 | 10.6749 | 9.7917 | 9.7917 | 9.7917 | 8.9086 | 8.9086 | 8.9086 | 9.7917 | 9.7917 | 9.7917 | 10.6749 | 117.5008
Mangueras con PH anual (u.) |  |  | 90.3024 | 90.3024 | 98.5044 | 109.7288 | 111.4958 | 106.193 | 92.8393 | 94.4552 | 98.9273 | 98.9273 | 97.1603 | 102.4631 | 1191.2993
Sustitutos ABC nuevos como cilindro vacío (u. equiv.) |  |  | 0 | 0 | 0 | 0 | 0 | 0 | 0 | 0 | 0 | 0 | 0 | 0 | 0
2030 | Agente | u. equiv. | Ene | Feb | Mar | Abr | May | Jun | Jul | Ago | Sep | Oct | Nov | Dic | Total
ABC 1 kg | ABC | 1 | 2912.2273 | 2319.4077 | 1727.5993 | 1727.5993 | 1728.6104 | 1728.6104 | 1726.9633 | 1728.6104 | 1728.4228 | 1728.4228 | 2320.2312 | 2913.0508 | 24289.7555
ABC 2,5 kg | ABC | 1 | 139.83 | 139.83 | 189.1811 | 217.9084 | 235.9452 | 233.0839 | 170.7612 | 198.9082 | 199.1684 | 199.1684 | 181.1316 | 183.9929 | 2288.909
ABC 5 kg | ABC | 1 | 947.28 | 923.3316 | 1155.834 | 1403.0962 | 1410.1269 | 1390.375 | 1122.9663 | 1121.2031 | 1138.5201 | 1138.5201 | 1155.4378 | 1199.1381 | 14105.8294
ABC 10 kg | ABC | 1 | 54.6783 | 54.6783 | 69.2755 | 83.0754 | 84.1517 | 81.5751 | 64.4738 | 65.4775 | 68.0541 | 68.0541 | 66.9778 | 69.5545 | 830.0262
Agua 10 l | Agua | 1 | 78.3975 | 78.3975 | 96.6114 | 115.5889 | 116.5889 | 112.7837 | 91.3021 | 91.7646 | 95.3115 | 95.3115 | 94.3115 | 98.1167 | 1164.486
AFFF 10 l | AFFF | 1 | 18.0323 | 18.0323 | 18.0323 | 18.0323 | 18.0323 | 18.0323 | 18.0323 | 18.0323 | 18.0323 | 18.0323 | 18.0323 | 18.0323 | 216.3871
AFFF 50 l s/ruedas | AFFF | 6.3609 | 9.7482 | 9.7482 | 9.7482 | 9.7482 | 9.7482 | 9.7482 | 9.7482 | 9.7482 | 9.7482 | 9.7482 | 9.7482 | 9.7482 | 116.9783
BC 5 kg | BC | 1 | 5.3628 | 5.3628 | 5.3628 | 5.3628 | 5.3628 | 5.3628 | 5.3628 | 5.3628 | 5.3628 | 5.3628 | 5.3628 | 5.3628 | 64.3533
Sales K 6 l | Sales K | 1 | 39.8104 | 39.8104 | 48.0902 | 53.7865 | 55.6801 | 54.4636 | 44.0268 | 46.8609 | 48.0774 | 48.0774 | 46.1838 | 47.4003 | 572.268
CO₂ 2 kg | CO₂ | 1 | 199.3258 | 199.3258 | 264.9807 | 325.2538 | 327.1195 | 322.6104 | 254.5933 | 254.3123 | 258.8213 | 258.8213 | 256.9556 | 261.4647 | 3183.5844
CO₂ 5 kg | CO₂ | 1 | 78.5499 | 78.5499 | 85.4431 | 94.9718 | 97.1228 | 91.9522 | 80.3235 | 82.0393 | 86.0129 | 86.0129 | 83.8619 | 89.0325 | 1033.8727
HCFC/HFC 5 kg | Halogenado | 1 | 15.3157 | 15.3157 | 14.0495 | 14.0495 | 14.0495 | 12.7833 | 12.7833 | 12.7833 | 14.0495 | 14.0495 | 14.0495 | 15.3157 | 168.5941
Clase D 9 l | Clase D | 1 | 5.0128 | 5.0128 | 5.0128 | 5.0128 | 5.0128 | 5.0128 | 5.0128 | 5.0128 | 5.0128 | 5.0128 | 5.0128 | 5.0128 | 60.1536
ABC 25 kg s/ruedas | ABC | 6.3609 | 10.4671 | 10.4671 | 11.6962 | 13.3545 | 13.4532 | 12.8366 | 10.9366 | 11.0896 | 11.7061 | 11.7061 | 11.6075 | 12.224 | 141.5447
ABC 50 kg s/ruedas | ABC | 6.3609 | 22.9941 | 22.9941 | 25.6983 | 29.3468 | 29.5638 | 28.2073 | 24.0273 | 24.3637 | 25.7201 | 25.7201 | 25.5031 | 26.8596 | 310.9983
ABC 70 kg s/ruedas | ABC | 6.3609 | 5.0275 | 5.0275 | 5.6175 | 6.4136 | 6.4609 | 6.165 | 5.2529 | 5.3263 | 5.6223 | 5.6223 | 5.5749 | 5.8709 | 67.9815
ABC 100 kg s/ruedas | ABC | 6.3609 | 3.3794 | 3.3794 | 3.7728 | 4.3035 | 4.3351 | 4.1378 | 3.5298 | 3.5787 | 3.7759 | 3.7759 | 3.7444 | 3.9417 | 45.6543
Total recipientes (con mantenimiento de sustitutos) |  |  | 4545.4389 | 3928.6709 | 3736.0056 | 4126.9042 | 4161.3641 | 4117.7404 | 3650.0963 | 3684.4739 | 3721.4185 | 3721.4185 | 4303.7266 | 4964.1182 | 48661.3763
Por agente (u. equivalentes)
ABC |  |  | 4320.3321 | 3703.5641 | 3439.4814 | 3771.4659 | 3801.1304 | 3760.2532 | 3363.4304 | 3396.3553 | 3432.0088 | 3432.0088 | 4019.1123 | 4676.7574 | 45115.9004
BC |  |  | 5.3628 | 5.3628 | 5.3628 | 5.3628 | 5.3628 | 5.3628 | 5.3628 | 5.3628 | 5.3628 | 5.3628 | 5.3628 | 5.3628 | 64.3533
Clase D |  |  | 5.0128 | 5.0128 | 5.0128 | 5.0128 | 5.0128 | 5.0128 | 5.0128 | 5.0128 | 5.0128 | 5.0128 | 5.0128 | 5.0128 | 60.1536
Agua |  |  | 78.3975 | 78.3975 | 96.6114 | 115.5889 | 116.5889 | 112.7837 | 91.3021 | 91.7646 | 95.3115 | 95.3115 | 94.3115 | 98.1167 | 1164.486
AFFF |  |  | 80.0391 | 80.0391 | 80.0391 | 80.0391 | 80.0391 | 80.0391 | 80.0391 | 80.0391 | 80.0391 | 80.0391 | 80.0391 | 80.0391 | 960.4688
Sales K |  |  | 39.8104 | 39.8104 | 48.0902 | 53.7865 | 55.6801 | 54.4636 | 44.0268 | 46.8609 | 48.0774 | 48.0774 | 46.1838 | 47.4003 | 572.268
CO₂ |  |  | 277.8756 | 277.8756 | 350.4238 | 420.2256 | 424.2424 | 414.5626 | 334.9168 | 336.3516 | 344.8342 | 344.8342 | 340.8174 | 350.4972 | 4217.4571
Halogenado |  |  | 15.3157 | 15.3157 | 14.0495 | 14.0495 | 14.0495 | 12.7833 | 12.7833 | 12.7833 | 14.0495 | 14.0495 | 14.0495 | 15.3157 | 168.5941
Mangueras con PH anual (u.) |  |  | 130.1661 | 130.1661 | 141.9761 | 158.1384 | 160.684 | 153.0471 | 133.8183 | 136.1457 | 142.5855 | 142.5855 | 140.04 | 147.6769 | 1717.0297
Sustitutos ABC nuevos como cilindro vacío (u. equiv.) |  |  | 0 | 0 | 0 | 0 | 0 | 0 | 0 | 0 | 0 | 0 | 0 | 0 | 0
2031 | Agente | u. equiv. | Ene | Feb | Mar | Abr | May | Jun | Jul | Ago | Sep | Oct | Nov | Dic | Total
ABC 1 kg | ABC | 1 | 4057.4029 | 3231.4689 | 2406.9434 | 2406.9434 | 2408.3521 | 2408.3521 | 2406.0575 | 2408.3521 | 2408.0908 | 2408.0908 | 3232.6162 | 4058.5503 | 33841.2206
ABC 2,5 kg | ABC | 1 | 185.8648 | 185.8648 | 251.3903 | 289.5328 | 313.4811 | 309.682 | 226.9335 | 264.3055 | 264.6509 | 264.6509 | 240.7027 | 244.5018 | 3041.5611
ABC 5 kg | ABC | 1 | 1260.202 | 1228.3799 | 1537.3245 | 1865.8817 | 1875.224 | 1848.9781 | 1493.6506 | 1491.3077 | 1514.3182 | 1514.3182 | 1536.798 | 1594.8661 | 18761.2491
ABC 10 kg | ABC | 1 | 73.2833 | 73.2833 | 92.834 | 111.3168 | 112.7583 | 109.3073 | 86.4029 | 87.7472 | 91.1981 | 91.1981 | 89.7566 | 93.2076 | 1112.2937
Agua 10 l | Agua | 1 | 104.9082 | 104.9082 | 129.2563 | 154.6254 | 155.9622 | 150.8754 | 122.1589 | 122.7772 | 127.5187 | 127.5187 | 126.1819 | 131.2687 | 1557.9596
AFFF 10 l | AFFF | 1 | 23.378 | 23.378 | 23.378 | 23.378 | 23.378 | 23.378 | 23.378 | 23.378 | 23.378 | 23.378 | 23.378 | 23.378 | 280.5355
AFFF 50 l s/ruedas | AFFF | 6.3609 | 12.5255 | 12.5255 | 12.5255 | 12.5255 | 12.5255 | 12.5255 | 12.5255 | 12.5255 | 12.5255 | 12.5255 | 12.5255 | 12.5255 | 150.3055
BC 5 kg | BC | 1 | 7.094 | 7.094 | 7.094 | 7.094 | 7.094 | 7.094 | 7.094 | 7.094 | 7.094 | 7.094 | 7.094 | 7.094 | 85.1275
Sales K 6 l | Sales K | 1 | 52.7269 | 52.7269 | 63.6979 | 71.2455 | 73.7547 | 72.1428 | 58.3138 | 62.069 | 63.6809 | 63.6809 | 61.1717 | 62.7837 | 757.9945
CO₂ 2 kg | CO₂ | 1 | 265.2865 | 265.2865 | 352.5539 | 432.668 | 435.1479 | 429.1545 | 338.7471 | 338.3737 | 344.3671 | 344.3671 | 341.8871 | 347.8805 | 4235.7198
CO₂ 5 kg | CO₂ | 1 | 104.8222 | 104.8222 | 114.0063 | 126.7017 | 129.5676 | 122.6786 | 107.1853 | 109.4713 | 114.7654 | 114.7654 | 111.8996 | 118.7886 | 1379.4741
HCFC/HFC 5 kg | Halogenado | 1 | 20.0317 | 20.0317 | 18.3692 | 18.3692 | 18.3692 | 16.7066 | 16.7066 | 16.7066 | 18.3692 | 18.3692 | 18.3692 | 20.0317 | 220.4299
Clase D 9 l | Clase D | 1 | 6.2267 | 6.2267 | 6.2267 | 6.2267 | 6.2267 | 6.2267 | 6.2267 | 6.2267 | 6.2267 | 6.2267 | 6.2267 | 6.2267 | 74.7209
ABC 25 kg s/ruedas | ABC | 6.3609 | 13.9351 | 13.9351 | 15.5682 | 17.7715 | 17.9025 | 17.0834 | 14.559 | 14.7622 | 15.5814 | 15.5814 | 15.4503 | 16.2695 | 188.3996
ABC 50 kg s/ruedas | ABC | 6.3609 | 30.6072 | 30.6072 | 34.2 | 39.0474 | 39.3356 | 37.5335 | 31.9799 | 32.4268 | 34.229 | 34.229 | 33.9407 | 35.7429 | 413.8791
ABC 70 kg s/ruedas | ABC | 6.3609 | 6.7355 | 6.7355 | 7.5194 | 8.577 | 8.6399 | 8.2467 | 7.035 | 7.1325 | 7.5257 | 7.5257 | 7.4628 | 7.856 | 90.9918
ABC 100 kg s/ruedas | ABC | 6.3609 | 4.4625 | 4.4625 | 4.9851 | 5.6903 | 5.7322 | 5.4701 | 4.6623 | 4.7272 | 4.9893 | 4.9893 | 4.9474 | 5.2095 | 60.3279
Total recipientes (con mantenimiento de sustitutos) |  |  | 6229.493 | 5371.7367 | 5077.8728 | 5597.5948 | 5643.4515 | 5585.4352 | 4963.6165 | 5009.3832 | 5058.5087 | 5058.5087 | 5870.4083 | 6786.1809 | 66252.1903
Por agente (u. equivalentes)
ABC |  |  | 5931.3091 | 5073.5529 | 4684.6004 | 5125.8435 | 5165.3184 | 5110.9801 | 4583.4762 | 4627.313 | 4674.7008 | 4674.7008 | 5492.982 | 6405.0766 | 61549.8537
BC |  |  | 7.094 | 7.094 | 7.094 | 7.094 | 7.094 | 7.094 | 7.094 | 7.094 | 7.094 | 7.094 | 7.094 | 7.094 | 85.1275
Clase D |  |  | 6.2267 | 6.2267 | 6.2267 | 6.2267 | 6.2267 | 6.2267 | 6.2267 | 6.2267 | 6.2267 | 6.2267 | 6.2267 | 6.2267 | 74.7209
Agua |  |  | 104.9082 | 104.9082 | 129.2563 | 154.6254 | 155.9622 | 150.8754 | 122.1589 | 122.7772 | 127.5187 | 127.5187 | 126.1819 | 131.2687 | 1557.9596
AFFF |  |  | 103.0506 | 103.0506 | 103.0506 | 103.0506 | 103.0506 | 103.0506 | 103.0506 | 103.0506 | 103.0506 | 103.0506 | 103.0506 | 103.0506 | 1236.6072
Sales K |  |  | 52.7269 | 52.7269 | 63.6979 | 71.2455 | 73.7547 | 72.1428 | 58.3138 | 62.069 | 63.6809 | 63.6809 | 61.1717 | 62.7837 | 757.9945
CO₂ |  |  | 370.1087 | 370.1087 | 466.5602 | 559.3697 | 564.7155 | 551.8331 | 445.9325 | 447.8449 | 459.1325 | 459.1325 | 453.7866 | 466.6691 | 5615.1939
Halogenado |  |  | 20.0317 | 20.0317 | 18.3692 | 18.3692 | 18.3692 | 16.7066 | 16.7066 | 16.7066 | 18.3692 | 18.3692 | 18.3692 | 20.0317 | 220.4299
Mangueras con PH anual (u.) |  |  | 173.088 | 173.088 | 188.8045 | 210.3134 | 213.7034 | 203.5377 | 177.9469 | 181.0455 | 189.6163 | 189.6163 | 186.2262 | 196.3919 | 2283.378
Sustitutos ABC nuevos como cilindro vacío (u. equiv.) |  |  | 0 | 0 | 0 | 0 | 0 | 0 | 0 | 0 | 0 | 0 | 0 | 0 | 0
2032 | Agente | u. equiv. | Ene | Feb | Mar | Abr | May | Jun | Jul | Ago | Sep | Oct | Nov | Dic | Total
ABC 1 kg | ABC | 1 | 5101.1578 | 4062.7546 | 3026.1225 | 3026.1225 | 3027.8936 | 3027.8936 | 3025.0086 | 3027.8936 | 3027.565 | 3027.565 | 4064.1971 | 5102.6002 | 42546.7738
ABC 2,5 kg | ABC | 1 | 228.7019 | 228.7019 | 309.2257 | 356.0987 | 385.5285 | 380.8598 | 279.1709 | 325.0971 | 325.5215 | 325.5215 | 296.0917 | 300.7604 | 3741.2796
ABC 5 kg | ABC | 1 | 1544.1631 | 1505.2178 | 1883.3166 | 2285.4179 | 2296.8514 | 2264.7306 | 1829.8667 | 1826.9993 | 1855.1605 | 1855.1605 | 1882.6722 | 1953.7382 | 22983.2949
ABC 10 kg | ABC | 1 | 89.8496 | 89.8496 | 113.7784 | 136.4002 | 138.1645 | 133.9407 | 105.9071 | 107.5524 | 111.7762 | 111.7762 | 110.0119 | 114.2356 | 1363.2423
Agua 10 l | Agua | 1 | 128.689 | 128.689 | 158.5275 | 189.6173 | 191.2555 | 185.0216 | 149.8297 | 150.5875 | 156.3981 | 156.3981 | 154.7598 | 160.9937 | 1910.7667
AFFF 10 l | AFFF | 1 | 29.0355 | 29.0355 | 29.0355 | 29.0355 | 29.0355 | 29.0355 | 29.0355 | 29.0355 | 29.0355 | 29.0355 | 29.0355 | 29.0355 | 348.426
AFFF 50 l s/ruedas | AFFF | 6.3609 | 15.2766 | 15.2766 | 15.2766 | 15.2766 | 15.2766 | 15.2766 | 15.2766 | 15.2766 | 15.2766 | 15.2766 | 15.2766 | 15.2766 | 183.3196
BC 5 kg | BC | 1 | 9.0262 | 9.0262 | 9.0262 | 9.0262 | 9.0262 | 9.0262 | 9.0262 | 9.0262 | 9.0262 | 9.0262 | 9.0262 | 9.0262 | 108.3144
Sales K 6 l | Sales K | 1 | 64.9527 | 64.9527 | 78.4515 | 87.7382 | 90.8254 | 88.8421 | 71.8269 | 76.4473 | 78.4306 | 78.4306 | 75.3433 | 77.3266 | 933.5681
CO₂ 2 kg | CO₂ | 1 | 324.7188 | 324.7188 | 431.4156 | 529.3663 | 532.3984 | 525.0706 | 414.5348 | 414.0782 | 421.406 | 421.406 | 418.3739 | 425.7016 | 5183.1889
CO₂ 5 kg | CO₂ | 1 | 129.9665 | 129.9665 | 141.3486 | 157.0823 | 160.6341 | 152.0963 | 132.8951 | 135.7282 | 142.2893 | 142.2893 | 138.7376 | 147.2754 | 1710.3092
HCFC/HFC 5 kg | Halogenado | 1 | 25.1107 | 25.1107 | 23.0283 | 23.0283 | 23.0283 | 20.9459 | 20.9459 | 20.9459 | 23.0283 | 23.0283 | 23.0283 | 25.1107 | 276.3399
Clase D 9 l | Clase D | 1 | 7.9718 | 7.9718 | 7.9718 | 7.9718 | 7.9718 | 7.9718 | 7.9718 | 7.9718 | 7.9718 | 7.9718 | 7.9718 | 7.9718 | 95.662
ABC 25 kg s/ruedas | ABC | 6.3609 | 17.1931 | 17.1931 | 19.205 | 21.9193 | 22.0808 | 21.0716 | 17.9617 | 18.212 | 19.2212 | 19.2212 | 19.0597 | 20.0689 | 232.4078
ABC 50 kg s/ruedas | ABC | 6.3609 | 37.6747 | 37.6747 | 42.1009 | 48.0727 | 48.4279 | 46.2077 | 39.3658 | 39.9163 | 42.1366 | 42.1366 | 41.7814 | 44.0017 | 509.4971
ABC 70 kg s/ruedas | ABC | 6.3609 | 8.2593 | 8.2593 | 9.225 | 10.528 | 10.6055 | 10.1211 | 8.6283 | 8.7484 | 9.2328 | 9.2328 | 9.1553 | 9.6397 | 111.6357
ABC 100 kg s/ruedas | ABC | 6.3609 | 5.4783 | 5.4783 | 6.1222 | 6.991 | 7.0426 | 6.7197 | 5.7245 | 5.8045 | 6.1274 | 6.1274 | 6.0758 | 6.3987 | 74.0905
Total recipientes (con mantenimiento de sustitutos) |  |  | 7767.2255 | 6689.8771 | 6303.178 | 6939.6929 | 6996.0467 | 6924.8316 | 6162.976 | 6219.3209 | 6279.6037 | 6279.6037 | 7300.5983 | 8449.1618 | 82312.1163
Por agente (u. equivalentes)
ABC |  |  | 7400.2612 | 6322.9128 | 5820.0231 | 6360.6845 | 6409.1909 | 6342.5004 | 5695.9006 | 5749.8575 | 5808.0155 | 5808.0155 | 6836.8575 | 7980.8964 | 76535.1159
BC |  |  | 9.0262 | 9.0262 | 9.0262 | 9.0262 | 9.0262 | 9.0262 | 9.0262 | 9.0262 | 9.0262 | 9.0262 | 9.0262 | 9.0262 | 108.3144
Clase D |  |  | 7.9718 | 7.9718 | 7.9718 | 7.9718 | 7.9718 | 7.9718 | 7.9718 | 7.9718 | 7.9718 | 7.9718 | 7.9718 | 7.9718 | 95.662
Agua |  |  | 128.689 | 128.689 | 158.5275 | 189.6173 | 191.2555 | 185.0216 | 149.8297 | 150.5875 | 156.3981 | 156.3981 | 154.7598 | 160.9937 | 1910.7667
AFFF |  |  | 126.208 | 126.208 | 126.208 | 126.208 | 126.208 | 126.208 | 126.208 | 126.208 | 126.208 | 126.208 | 126.208 | 126.208 | 1514.4954
Sales K |  |  | 64.9527 | 64.9527 | 78.4515 | 87.7382 | 90.8254 | 88.8421 | 71.8269 | 76.4473 | 78.4306 | 78.4306 | 75.3433 | 77.3266 | 933.5681
CO₂ |  |  | 454.6853 | 454.6853 | 572.7641 | 686.4486 | 693.0325 | 677.1669 | 547.43 | 549.8064 | 563.6953 | 563.6953 | 557.1115 | 572.977 | 6893.4981
Halogenado |  |  | 25.1107 | 25.1107 | 23.0283 | 23.0283 | 23.0283 | 20.9459 | 20.9459 | 20.9459 | 23.0283 | 23.0283 | 23.0283 | 25.1107 | 276.3399
Mangueras con PH anual (u.) |  |  | 213.8485 | 213.8485 | 233.2784 | 259.8701 | 264.0676 | 251.4931 | 219.852 | 223.6861 | 234.284 | 234.284 | 230.0865 | 242.661 | 2821.2598
Sustitutos ABC nuevos como cilindro vacío (u. equiv.) |  |  | 0 | 0 | 0 | 0 | 0 | 0 | 0 | 0 | 0 | 0 | 0 | 0 | 0
2033 | Agente | u. equiv. | Ene | Feb | Mar | Abr | May | Jun | Jul | Ago | Sep | Oct | Nov | Dic | Total
ABC 1 kg | ABC | 1 | 5923.4261 | 4717.6401 | 3513.9107 | 3513.9107 | 3515.9672 | 3515.9672 | 3512.6172 | 3515.9672 | 3515.5857 | 3515.5857 | 4719.3151 | 5925.1011 | 49404.994
ABC 2,5 kg | ABC | 1 | 255.0163 | 255.0163 | 344.6748 | 396.8651 | 429.6335 | 424.4352 | 311.2105 | 362.3467 | 362.8192 | 362.8192 | 330.0509 | 335.2492 | 4170.137
ABC 5 kg | ABC | 1 | 1713.0704 | 1669.9121 | 2088.9138 | 2534.5149 | 2547.1853 | 2511.5896 | 2029.6817 | 2026.5042 | 2057.7118 | 2057.7118 | 2088.1998 | 2166.9538 | 25491.9493
ABC 10 kg | ABC | 1 | 99.5786 | 99.5786 | 126.0771 | 151.1283 | 153.082 | 148.4047 | 117.3605 | 119.1825 | 123.8599 | 123.8599 | 121.9061 | 126.5835 | 1510.6016
Agua 10 l | Agua | 1 | 143.1637 | 143.1637 | 176.3374 | 210.902 | 212.7233 | 205.7927 | 166.6674 | 167.5098 | 173.9699 | 173.9699 | 172.1485 | 179.0792 | 2125.4274
AFFF 10 l | AFFF | 1 | 32.8821 | 32.8821 | 32.8821 | 32.8821 | 32.8821 | 32.8821 | 32.8821 | 32.8821 | 32.8821 | 32.8821 | 32.8821 | 32.8821 | 394.5854
AFFF 50 l s/ruedas | AFFF | 6.3609 | 17.3323 | 17.3323 | 17.3323 | 17.3323 | 17.3323 | 17.3323 | 17.3323 | 17.3323 | 17.3323 | 17.3323 | 17.3323 | 17.3323 | 207.9875
BC 5 kg | BC | 1 | 9.9765 | 9.9765 | 9.9765 | 9.9765 | 9.9765 | 9.9765 | 9.9765 | 9.9765 | 9.9765 | 9.9765 | 9.9765 | 9.9765 | 119.7184
Sales K 6 l | Sales K | 1 | 72.7458 | 72.7458 | 87.8543 | 98.2484 | 101.7039 | 99.4841 | 80.4397 | 85.6111 | 87.8309 | 87.8309 | 84.3755 | 86.5953 | 1045.4657
CO₂ 2 kg | CO₂ | 1 | 359.4343 | 359.4343 | 477.3782 | 585.6542 | 589.006 | 580.9057 | 458.718 | 458.2133 | 466.3135 | 466.3135 | 462.9618 | 471.062 | 5735.3947
CO₂ 5 kg | CO₂ | 1 | 146.7218 | 146.7218 | 159.571 | 177.3328 | 181.3424 | 171.7041 | 150.028 | 153.2262 | 160.633 | 160.633 | 156.6235 | 166.2618 | 1930.7994
HCFC/HFC 5 kg | Halogenado | 1 | 28.5346 | 28.5346 | 26.1714 | 26.1714 | 26.1714 | 23.8083 | 23.8083 | 23.8083 | 26.1714 | 26.1714 | 26.1714 | 28.5346 | 314.0572
Clase D 9 l | Clase D | 1 | 8.9797 | 8.9797 | 8.9797 | 8.9797 | 8.9797 | 8.9797 | 8.9797 | 8.9797 | 8.9797 | 8.9797 | 8.9797 | 8.9797 | 107.7563
ABC 25 kg s/ruedas | ABC | 6.3609 | 19.2621 | 19.2621 | 21.5209 | 24.5683 | 24.7497 | 23.6166 | 20.125 | 20.4061 | 21.5391 | 21.5391 | 21.3578 | 22.4908 | 260.4376
ABC 50 kg s/ruedas | ABC | 6.3609 | 42.3098 | 42.3098 | 47.2793 | 53.9839 | 54.3826 | 51.8899 | 44.2084 | 44.8266 | 47.3193 | 47.3193 | 46.9205 | 49.4132 | 572.1627
ABC 70 kg s/ruedas | ABC | 6.3609 | 9.2524 | 9.2524 | 10.3367 | 11.7996 | 11.8866 | 11.3427 | 9.6667 | 9.8016 | 10.3454 | 10.3454 | 10.2584 | 10.8023 | 125.09
ABC 100 kg s/ruedas | ABC | 6.3609 | 6.2237 | 6.2237 | 6.9467 | 7.922 | 7.98 | 7.6174 | 6.5001 | 6.5899 | 6.9525 | 6.9525 | 6.8945 | 7.257 | 84.06
Total recipientes (con mantenimiento de sustitutos) |  |  | 8887.9101 | 7638.9658 | 7156.1429 | 7862.1723 | 7924.9844 | 7845.7289 | 7000.2021 | 7063.1641 | 7130.2223 | 7130.2223 | 8316.3545 | 9644.5544 | 93600.6242
Por agente (u. equivalentes)
ABC |  |  | 8481.1826 | 7232.2383 | 6621.141 | 7221.5243 | 7275.5851 | 7201.2855 | 6482.92 | 6543.1998 | 6608.0041 | 6608.0041 | 7802.8875 | 9126.1314 | 87204.1037
BC |  |  | 9.9765 | 9.9765 | 9.9765 | 9.9765 | 9.9765 | 9.9765 | 9.9765 | 9.9765 | 9.9765 | 9.9765 | 9.9765 | 9.9765 | 119.7184
Clase D |  |  | 8.9797 | 8.9797 | 8.9797 | 8.9797 | 8.9797 | 8.9797 | 8.9797 | 8.9797 | 8.9797 | 8.9797 | 8.9797 | 8.9797 | 107.7563
Agua |  |  | 143.1637 | 143.1637 | 176.3374 | 210.902 | 212.7233 | 205.7927 | 166.6674 | 167.5098 | 173.9699 | 173.9699 | 172.1485 | 179.0792 | 2125.4274
AFFF |  |  | 143.1303 | 143.1303 | 143.1303 | 143.1303 | 143.1303 | 143.1303 | 143.1303 | 143.1303 | 143.1303 | 143.1303 | 143.1303 | 143.1303 | 1717.5633
Sales K |  |  | 72.7458 | 72.7458 | 87.8543 | 98.2484 | 101.7039 | 99.4841 | 80.4397 | 85.6111 | 87.8309 | 87.8309 | 84.3755 | 86.5953 | 1045.4657
CO₂ |  |  | 506.1561 | 506.1561 | 636.9492 | 762.9871 | 770.3483 | 752.6098 | 608.746 | 611.4395 | 626.9465 | 626.9465 | 619.5853 | 637.3238 | 7666.1941
Halogenado |  |  | 28.5346 | 28.5346 | 26.1714 | 26.1714 | 26.1714 | 23.8083 | 23.8083 | 23.8083 | 26.1714 | 26.1714 | 26.1714 | 28.5346 | 314.0572
Mangueras con PH anual (u.) |  |  | 241.1021 | 241.1021 | 262.9868 | 292.9389 | 297.6735 | 283.5031 | 247.8605 | 252.1826 | 264.1216 | 264.1216 | 259.387 | 273.5574 | 3180.5372
Sustitutos ABC nuevos como cilindro vacío (u. equiv.) |  |  | 0 | 0 | 0 | 0 | 0 | 0 | 0 | 0 | 0 | 0 | 0 | 0 | 0
2034 | Agente | u. equiv. | Ene | Feb | Mar | Abr | May | Jun | Jul | Ago | Sep | Oct | Nov | Dic | Total
ABC 1 kg | ABC | 1 | 6348.0152 | 5055.7989 | 3765.7866 | 3765.7866 | 3767.9906 | 3767.9906 | 3764.4004 | 3767.9906 | 3767.5816 | 3767.5816 | 5057.594 | 6349.8103 | 52946.3268
ABC 2,5 kg | ABC | 1 | 276.0285 | 276.0285 | 373.0404 | 429.5112 | 464.9671 | 459.3425 | 336.8316 | 392.1617 | 392.673 | 392.673 | 357.2171 | 362.8418 | 4513.3165
ABC 5 kg | ABC | 1 | 1848.7971 | 1802.2418 | 2254.2232 | 2734.8976 | 2748.5653 | 2710.1678 | 2190.3289 | 2186.9013 | 2220.5653 | 2220.5653 | 2253.453 | 2338.4057 | 27509.1123
ABC 10 kg | ABC | 1 | 107.4488 | 107.4488 | 136.0358 | 163.0613 | 165.169 | 160.123 | 126.6322 | 128.5978 | 133.6438 | 133.6438 | 131.5361 | 136.582 | 1629.9225
Agua 10 l | Agua | 1 | 154.7449 | 154.7449 | 190.5909 | 227.9398 | 229.9079 | 222.419 | 180.1419 | 181.0522 | 188.0327 | 188.0327 | 186.0646 | 193.5535 | 2297.225
AFFF 10 l | AFFF | 1 | 35.907 | 35.907 | 35.907 | 35.907 | 35.907 | 35.907 | 35.907 | 35.907 | 35.907 | 35.907 | 35.907 | 35.907 | 430.8835
AFFF 50 l s/ruedas | AFFF | 6.3609 | 18.8271 | 18.8271 | 18.8271 | 18.8271 | 18.8271 | 18.8271 | 18.8271 | 18.8271 | 18.8271 | 18.8271 | 18.8271 | 18.8271 | 225.9253
BC 5 kg | BC | 1 | 10.8742 | 10.8742 | 10.8742 | 10.8742 | 10.8742 | 10.8742 | 10.8742 | 10.8742 | 10.8742 | 10.8742 | 10.8742 | 10.8742 | 130.4906
Sales K 6 l | Sales K | 1 | 78.7573 | 78.7573 | 95.0995 | 106.3424 | 110.08 | 107.6789 | 87.0794 | 92.6732 | 95.0742 | 95.0742 | 91.3367 | 93.7377 | 1131.6909
CO₂ 2 kg | CO₂ | 1 | 387.8702 | 387.8702 | 515.1008 | 631.9021 | 635.5177 | 626.7797 | 494.9713 | 494.4268 | 503.1648 | 503.1648 | 499.5492 | 508.2872 | 6188.6051
CO₂ 5 kg | CO₂ | 1 | 159.5987 | 159.5987 | 173.5703 | 192.8836 | 197.2433 | 186.7632 | 163.1936 | 166.6712 | 174.7251 | 174.7251 | 170.3653 | 180.8455 | 2100.1835
HCFC/HFC 5 kg | Halogenado | 1 | 31.1428 | 31.1428 | 28.5605 | 28.5605 | 28.5605 | 25.9781 | 25.9781 | 25.9781 | 28.5605 | 28.5605 | 28.5605 | 31.1428 | 342.7255
Clase D 9 l | Clase D | 1 | 9.8149 | 9.8149 | 9.8149 | 9.8149 | 9.8149 | 9.8149 | 9.8149 | 9.8149 | 9.8149 | 9.8149 | 9.8149 | 9.8149 | 117.7793
ABC 25 kg s/ruedas | ABC | 6.3609 | 20.8713 | 20.8713 | 23.3221 | 26.6286 | 26.8253 | 25.596 | 21.8075 | 22.1125 | 23.3419 | 23.3419 | 23.1451 | 24.3745 | 282.2379
ABC 50 kg s/ruedas | ABC | 6.3609 | 45.9334 | 45.9334 | 51.3252 | 58.5998 | 59.0325 | 56.3279 | 47.9933 | 48.664 | 51.3686 | 51.3686 | 50.936 | 53.6406 | 621.1234
ABC 70 kg s/ruedas | ABC | 6.3609 | 10.0248 | 10.0248 | 11.2012 | 12.7885 | 12.8829 | 12.2928 | 10.4743 | 10.6207 | 11.2107 | 11.2107 | 11.1163 | 11.7064 | 135.5542
ABC 100 kg s/ruedas | ABC | 6.3609 | 6.7386 | 6.7386 | 7.523 | 8.5813 | 8.6442 | 8.2509 | 7.0385 | 7.136 | 7.5293 | 7.5293 | 7.4664 | 7.8598 | 91.0361
Total recipientes (con mantenimiento de sustitutos) |  |  | 9551.3948 | 8212.6232 | 7700.8028 | 8462.9066 | 8530.8095 | 8445.1335 | 7532.2944 | 7600.4093 | 7672.8949 | 7672.8949 | 8943.7635 | 10368.2111 | 100694.1383
Por agente (u. equivalentes)
ABC |  |  | 9111.8536 | 7773.082 | 7123.0093 | 7771.3126 | 7829.7517 | 7749.4047 | 6973.5826 | 7038.7978 | 7108.8892 | 7108.8892 | 8389.2218 | 9808.3405 | 93786.1351
BC |  |  | 10.8742 | 10.8742 | 10.8742 | 10.8742 | 10.8742 | 10.8742 | 10.8742 | 10.8742 | 10.8742 | 10.8742 | 10.8742 | 10.8742 | 130.4906
Clase D |  |  | 9.8149 | 9.8149 | 9.8149 | 9.8149 | 9.8149 | 9.8149 | 9.8149 | 9.8149 | 9.8149 | 9.8149 | 9.8149 | 9.8149 | 117.7793
Agua |  |  | 154.7449 | 154.7449 | 190.5909 | 227.9398 | 229.9079 | 222.419 | 180.1419 | 181.0522 | 188.0327 | 188.0327 | 186.0646 | 193.5535 | 2297.225
AFFF |  |  | 155.6634 | 155.6634 | 155.6634 | 155.6634 | 155.6634 | 155.6634 | 155.6634 | 155.6634 | 155.6634 | 155.6634 | 155.6634 | 155.6634 | 1867.9612
Sales K |  |  | 78.7573 | 78.7573 | 95.0995 | 106.3424 | 110.08 | 107.6789 | 87.0794 | 92.6732 | 95.0742 | 95.0742 | 91.3367 | 93.7377 | 1131.6909
CO₂ |  |  | 547.4689 | 547.4689 | 688.671 | 824.7857 | 832.7611 | 813.5429 | 658.165 | 661.0981 | 677.8899 | 677.8899 | 669.9145 | 689.1327 | 8288.7886
Halogenado |  |  | 31.1428 | 31.1428 | 28.5605 | 28.5605 | 28.5605 | 25.9781 | 25.9781 | 25.9781 | 28.5605 | 28.5605 | 28.5605 | 31.1428 | 342.7255
Mangueras con PH anual (u.) |  |  | 261.9938 | 261.9938 | 285.769 | 318.3089 | 323.4554 | 308.0578 | 269.3344 | 274.0315 | 287.0028 | 287.0028 | 281.8563 | 297.2539 | 3456.0604
Sustitutos ABC nuevos como cilindro vacío (u. equiv.) |  |  | 0 | 0 | 0 | 0 | 0 | 0 | 0 | 0 | 0 | 0 | 0 | 0 | 0
2035 | Agente | u. equiv. | Ene | Feb | Mar | Abr | May | Jun | Jul | Ago | Sep | Oct | Nov | Dic | Total
ABC 1 kg | ABC | 1 | 6783.1763 | 5402.3777 | 4023.934 | 4023.934 | 4026.2891 | 4026.2891 | 4022.4529 | 4026.2891 | 4025.8522 | 4025.8522 | 5404.2958 | 6785.0945 | 56575.8369
ABC 2,5 kg | ABC | 1 | 297.2745 | 297.2745 | 401.7537 | 462.5711 | 500.7561 | 494.6985 | 362.7578 | 422.3467 | 422.8974 | 422.8974 | 384.7124 | 390.77 | 4860.7101
ABC 5 kg | ABC | 1 | 1986.2714 | 1936.2572 | 2421.8189 | 2938.2054 | 2952.8885 | 2911.6383 | 2353.1775 | 2349.4952 | 2385.6603 | 2385.6603 | 2420.9914 | 2512.2558 | 29554.3203
ABC 10 kg | ABC | 1 | 115.4587 | 115.4587 | 146.1719 | 175.2075 | 177.4721 | 172.0508 | 136.0689 | 138.1807 | 143.602 | 143.602 | 141.3375 | 146.7588 | 1751.3696
Agua 10 l | Agua | 1 | 166.5148 | 166.5148 | 205.0775 | 245.2572 | 247.3745 | 239.3179 | 193.8366 | 194.8159 | 202.3254 | 202.3254 | 200.2082 | 208.2647 | 2471.8331
AFFF 10 l | AFFF | 1 | 39.0382 | 39.0382 | 39.0382 | 39.0382 | 39.0382 | 39.0382 | 39.0382 | 39.0382 | 39.0382 | 39.0382 | 39.0382 | 39.0382 | 468.4586
AFFF 50 l s/ruedas | AFFF | 6.3609 | 20.3389 | 20.3389 | 20.3389 | 20.3389 | 20.3389 | 20.3389 | 20.3389 | 20.3389 | 20.3389 | 20.3389 | 20.3389 | 20.3389 | 244.0668
BC 5 kg | BC | 1 | 11.7797 | 11.7797 | 11.7797 | 11.7797 | 11.7797 | 11.7797 | 11.7797 | 11.7797 | 11.7797 | 11.7797 | 11.7797 | 11.7797 | 141.3564
Sales K 6 l | Sales K | 1 | 84.7775 | 84.7775 | 102.3729 | 114.4779 | 118.5021 | 115.9169 | 93.7378 | 99.7605 | 102.3457 | 102.3457 | 98.3215 | 100.9067 | 1218.2428
CO₂ 2 kg | CO₂ | 1 | 416.728 | 416.728 | 553.414 | 678.8957 | 682.7801 | 673.3927 | 531.7886 | 531.2036 | 540.591 | 540.591 | 536.7067 | 546.0941 | 6648.9133
CO₂ 5 kg | CO₂ | 1 | 172.537 | 172.537 | 187.6439 | 208.5265 | 213.2405 | 201.9088 | 176.4241 | 180.1843 | 188.8925 | 188.8925 | 184.1785 | 195.5102 | 2270.4758
HCFC/HFC 5 kg | Halogenado | 1 | 33.855 | 33.855 | 31.0517 | 31.0517 | 31.0517 | 28.2484 | 28.2484 | 28.2484 | 31.0517 | 31.0517 | 31.0517 | 33.855 | 372.6199
Clase D 9 l | Clase D | 1 | 10.6558 | 10.6558 | 10.6558 | 10.6558 | 10.6558 | 10.6558 | 10.6558 | 10.6558 | 10.6558 | 10.6558 | 10.6558 | 10.6558 | 127.8691
ABC 25 kg s/ruedas | ABC | 6.3609 | 22.585 | 22.585 | 25.2304 | 28.7993 | 29.0117 | 27.6847 | 23.5955 | 23.9247 | 25.2517 | 25.2517 | 25.0393 | 26.3663 | 305.3251
ABC 50 kg s/ruedas | ABC | 6.3609 | 49.6034 | 49.6034 | 55.4233 | 63.2754 | 63.7424 | 60.8231 | 51.827 | 52.5509 | 55.4702 | 55.4702 | 55.0032 | 57.9225 | 670.7151
ABC 70 kg s/ruedas | ABC | 6.3609 | 10.8907 | 10.8907 | 12.1605 | 13.8738 | 13.9757 | 13.3387 | 11.3759 | 11.5339 | 12.1708 | 12.1708 | 12.0689 | 12.7058 | 147.156
ABC 100 kg s/ruedas | ABC | 6.3609 | 7.2603 | 7.2603 | 8.107 | 9.2493 | 9.3172 | 8.8926 | 7.584 | 7.6892 | 8.1138 | 8.1138 | 8.0459 | 8.4705 | 98.104
Total recipientes (con mantenimiento de sustitutos) |  |  | 10228.7452 | 8797.9323 | 8255.9723 | 9075.1374 | 9148.214 | 9056.013 | 8074.6875 | 8148.0357 | 8226.0373 | 8226.0373 | 9583.7736 | 11106.7874 | 107927.3728
Por agente (u. equivalentes)
ABC |  |  | 9756.8166 | 8326.0037 | 7635.6236 | 8332.6745 | 8395.5632 | 8309.0721 | 7474.8095 | 7545.037 | 7620.4991 | 7620.4991 | 8988.4233 | 10505.7273 | 100510.7492
BC |  |  | 11.7797 | 11.7797 | 11.7797 | 11.7797 | 11.7797 | 11.7797 | 11.7797 | 11.7797 | 11.7797 | 11.7797 | 11.7797 | 11.7797 | 141.3564
Clase D |  |  | 10.6558 | 10.6558 | 10.6558 | 10.6558 | 10.6558 | 10.6558 | 10.6558 | 10.6558 | 10.6558 | 10.6558 | 10.6558 | 10.6558 | 127.8691
Agua |  |  | 166.5148 | 166.5148 | 205.0775 | 245.2572 | 247.3745 | 239.3179 | 193.8366 | 194.8159 | 202.3254 | 202.3254 | 200.2082 | 208.2647 | 2471.8331
AFFF |  |  | 168.411 | 168.411 | 168.411 | 168.411 | 168.411 | 168.411 | 168.411 | 168.411 | 168.411 | 168.411 | 168.411 | 168.411 | 2020.9321
Sales K |  |  | 84.7775 | 84.7775 | 102.3729 | 114.4779 | 118.5021 | 115.9169 | 93.7378 | 99.7605 | 102.3457 | 102.3457 | 98.3215 | 100.9067 | 1218.2428
CO₂ |  |  | 589.265 | 589.265 | 741.0578 | 887.4222 | 896.0205 | 875.3014 | 708.2127 | 711.3879 | 729.4835 | 729.4835 | 720.8852 | 741.6043 | 8919.3891
Halogenado |  |  | 33.855 | 33.855 | 31.0517 | 31.0517 | 31.0517 | 28.2484 | 28.2484 | 28.2484 | 31.0517 | 31.0517 | 31.0517 | 33.855 | 372.6199
Mangueras con PH anual (u.) |  |  | 283.2153 | 283.2153 | 308.904 | 344.0632 | 349.6263 | 332.9868 | 291.1454 | 296.2218 | 310.2379 | 310.2379 | 304.6747 | 321.3142 | 3735.8428
Sustitutos ABC nuevos como cilindro vacío (u. equiv.) |  |  | 0 | 0 | 0 | 0 | 0 | 0 | 0 | 0 | 0 | 0 | 0 | 0 | 0

## Demanda por puesto
Año 2026 | Ene | Feb | Mar | Abr | May | Jun | Jul | Ago | Sep | Oct | Nov | Dic | Total anual | Demanda mes pico (u/mes) | Demanda (u/h, 1 turno)
Recepción y registro | 194.0541 | 168.626 | 161.3786 | 178.4789 | 179.9702 | 177.7639 | 157.3189 | 158.8682 | 160.8067 | 160.8067 | 184.7435 | 212.3779 | 2095.1937 | 212.3779 | 1.4159
Inspección visual | 194.0541 | 168.626 | 161.3786 | 178.4789 | 179.9702 | 177.7639 | 157.3189 | 158.8682 | 160.8067 | 160.8067 | 184.7435 | 212.3779 | 2095.1937 | 212.3779 | 1.4159
Descarga ABC — ruta recuperable | 149.9694 | 128.2284 | 118.6244 | 129.9799 | 131.0224 | 129.6589 | 116.035 | 117.2008 | 118.3804 | 118.3804 | 139.0789 | 162.1835 | 1558.7424 | 162.1835 | 1.0812
Descarga a descarte (ABC, BC y Clase D) | 16.9749 | 14.5592 | 13.4921 | 14.7538 | 14.8696 | 14.7181 | 13.2044 | 13.3339 | 13.465 | 13.465 | 15.7648 | 18.332 | 176.9327 | 18.332 | 0.12221
Descarga y carga de agua / AFFF / sales K | 6.6562 | 6.6562 | 7.6754 | 8.621 | 8.7341 | 8.5415 | 7.3128 | 7.4428 | 7.6256 | 7.6256 | 7.5125 | 7.7051 | 92.1088 | 8.7341 | 0.058227
Recuperación y carga de CO₂ | 6.5714 | 6.5714 | 8.3614 | 10.0732 | 10.1659 | 9.9424 | 7.9919 | 8.0216 | 8.2195 | 8.2195 | 8.1268 | 8.3502 | 100.615 | 10.1659 | 0.067773
Recuperación y carga de halogenado | 0.16711 | 0.16711 | 0.15306 | 0.15306 | 0.15306 | 0.13902 | 0.13902 | 0.13902 | 0.15306 | 0.15306 | 0.15306 | 0.16711 | 1.8367 | 0.16711 | 0.001114
Desarme y limpieza — recinto | 175.7308 | 150.3027 | 139.07 | 152.3513 | 153.5706 | 151.9758 | 136.0414 | 137.405 | 138.7846 | 138.7846 | 162.9933 | 190.0162 | 1827.0264 | 190.0162 | 1.2668
Desarme e inspección interior — zona general | 10.4254 | 10.4254 | 12.37 | 14.2125 | 14.3774 | 14.0501 | 11.7915 | 11.943 | 12.2474 | 12.2474 | 12.0825 | 12.4098 | 148.5822 | 14.3774 | 0.095849
Laboratorio — Puffer y mufla | 1.8254 | 1.5608 | 1.4439 | 1.5821 | 1.5948 | 1.5782 | 1.4123 | 1.4265 | 1.4409 | 1.4409 | 1.6928 | 1.974 | 18.9725 | 1.974 | 0.01316
Prueba hidráulica | 50.6155 | 44.2584 | 42.7685 | 47.3421 | 47.7507 | 47.1383 | 41.639 | 42.0674 | 42.6098 | 42.6098 | 48.5583 | 55.5277 | 552.8854 | 55.5277 | 0.37018
Secado | 48.5192 | 41.9079 | 39.7155 | 43.8745 | 44.2298 | 43.713 | 38.7657 | 39.1325 | 39.5828 | 39.5828 | 45.8388 | 52.967 | 517.8295 | 52.967 | 0.35311
Inspección interior con videoscopio | 48.5192 | 41.9079 | 39.7155 | 43.8745 | 44.2298 | 43.713 | 38.7657 | 39.1325 | 39.5828 | 39.5828 | 45.8388 | 52.967 | 517.8295 | 52.967 | 0.35311
Pintura | 29.1081 | 25.2939 | 24.2068 | 26.7718 | 26.9955 | 26.6646 | 23.5978 | 23.8302 | 24.121 | 24.121 | 27.7115 | 31.8567 | 314.2791 | 31.8567 | 0.21238
Carga de polvo ABC, BC y Clase D | 175.9686 | 150.5405 | 139.3078 | 152.589 | 153.8084 | 152.2136 | 136.2792 | 137.6428 | 139.0224 | 139.0224 | 163.2311 | 190.254 | 1829.8799 | 190.254 | 1.2684
Ensamblaje y marbete — recinto | 175.7308 | 150.3027 | 139.07 | 152.3513 | 153.5706 | 151.9758 | 136.0414 | 137.405 | 138.7846 | 138.7846 | 162.9933 | 190.0162 | 1827.0264 | 190.0162 | 1.2668
Presurización — recinto | 175.7308 | 150.3027 | 139.07 | 152.3513 | 153.5706 | 151.9758 | 136.0414 | 137.405 | 138.7846 | 138.7846 | 162.9933 | 190.0162 | 1827.0264 | 190.0162 | 1.2668
Ensamblaje y presurización — zona general | 10.4254 | 10.4254 | 12.37 | 14.2125 | 14.3774 | 14.0501 | 11.7915 | 11.943 | 12.2474 | 12.2474 | 12.0825 | 12.4098 | 148.5822 | 14.3774 | 0.095849
Control de peso (CO₂ y halogenados sin recarga) | 7.3559 | 7.3559 | 9.249 | 11.0843 | 11.1838 | 10.9181 | 8.8268 | 8.8587 | 9.0969 | 9.0969 | 8.9975 | 9.2632 | 111.287 | 11.1838 | 0.074558
Ensayo de pérdidas | 194.0541 | 168.626 | 161.3786 | 178.4789 | 179.9702 | 177.7639 | 157.3189 | 158.8682 | 160.8067 | 160.8067 | 184.7435 | 212.3779 | 2095.1937 | 212.3779 | 1.4159
Precinto, etiqueta y despacho | 194.0541 | 168.626 | 161.3786 | 178.4789 | 179.9702 | 177.7639 | 157.3189 | 158.8682 | 160.8067 | 160.8067 | 184.7435 | 212.3779 | 2095.1937 | 212.3779 | 1.4159
Inutilización y disposición final | 15.3437 | 13.3094 | 12.6804 | 14.0014 | 14.1181 | 13.9478 | 12.3658 | 12.4889 | 12.6386 | 12.6386 | 14.5561 | 16.7607 | 164.8495 | 16.7607 | 0.11174
PH de mangueras (CO₂ y rodantes) | 4.5124 | 4.5124 | 4.9349 | 5.513 | 5.6033 | 5.3309 | 4.6434 | 4.7263 | 4.9564 | 4.9564 | 4.8661 | 5.1385 | 59.6942 | 5.6033 | 0.037355
Año 2027 | Ene | Feb | Mar | Abr | May | Jun | Jul | Ago | Sep | Oct | Nov | Dic | Total anual | Demanda mes pico (u/mes) | Demanda (u/h, 1 turno)
Recepción y registro | 905.5019 | 782.2333 | 732.2234 | 801.7931 | 807.8718 | 798.3078 | 715.2301 | 721.5639 | 730.0096 | 730.0096 | 847.1995 | 980.0321 | 9551.9761 | 980.0321 | 6.5335
Inspección visual | 905.5019 | 782.2333 | 732.2234 | 801.7931 | 807.8718 | 798.3078 | 715.2301 | 721.5639 | 730.0096 | 730.0096 | 847.1995 | 980.0321 | 9551.9761 | 980.0321 | 6.5335
Descarga ABC — ruta recuperable | 699.9015 | 594.5068 | 538.4441 | 584.9894 | 589.1902 | 583.3283 | 527.627 | 532.3352 | 537.4624 | 537.4624 | 638.6563 | 749.9129 | 7113.8166 | 749.9129 | 4.9994
Descarga a descarte (ABC, BC y Clase D) | 80.0735 | 68.3629 | 62.1338 | 67.3055 | 67.7722 | 67.1209 | 60.9319 | 61.455 | 62.0247 | 62.0247 | 73.2684 | 85.6303 | 818.1036 | 85.6303 | 0.57087
Descarga y carga de agua / AFFF / sales K | 34.7021 | 34.7021 | 38.8366 | 42.6683 | 43.1292 | 42.3488 | 37.3634 | 37.8947 | 38.6355 | 38.6355 | 38.1747 | 38.9551 | 466.0461 | 43.1292 | 0.28753
Recuperación y carga de CO₂ | 27.2356 | 27.2356 | 34.1804 | 40.9082 | 41.3208 | 40.3268 | 32.6382 | 32.8006 | 33.6628 | 33.6628 | 33.2503 | 34.2442 | 411.4664 | 41.3208 | 0.27547
Recuperación y carga de halogenado | 1.0578 | 1.0578 | 0.97137 | 0.97137 | 0.97137 | 0.88492 | 0.88492 | 0.88492 | 0.97137 | 0.97137 | 0.97137 | 1.0578 | 11.6564 | 1.0578 | 0.0070522
Desarme y limpieza — recinto | 821.0263 | 697.7577 | 632.1873 | 686.6262 | 691.5394 | 684.6834 | 619.5356 | 625.0423 | 631.039 | 631.039 | 749.3945 | 879.5191 | 8349.3897 | 879.5191 | 5.8635
Desarme e inspección interior — zona general | 51.0638 | 51.0638 | 58.7661 | 66.1287 | 66.8179 | 65.4181 | 56.3657 | 57.0053 | 58.2982 | 58.2982 | 57.609 | 59.0088 | 705.8435 | 66.8179 | 0.44545
Laboratorio — Puffer y mufla | 8.519 | 7.2362 | 6.5538 | 7.1203 | 7.1714 | 7.1001 | 6.4221 | 6.4794 | 6.5418 | 6.5418 | 7.7735 | 9.1277 | 86.5871 | 9.1277 | 0.060851
Prueba hidráulica | 237.3341 | 206.5169 | 195.32 | 213.9225 | 215.5877 | 212.9503 | 190.6065 | 192.3577 | 194.7031 | 194.7031 | 223.855 | 257.3096 | 2535.1665 | 257.3096 | 1.7154
Secado | 225.4536 | 193.4038 | 179.1575 | 196.086 | 197.5336 | 195.2794 | 175.1704 | 176.6691 | 178.6456 | 178.6456 | 209.2478 | 243.5519 | 2348.8442 | 243.5519 | 1.6237
Inspección interior con videoscopio | 225.4536 | 193.4038 | 179.1575 | 196.086 | 197.5336 | 195.2794 | 175.1704 | 176.6691 | 178.6456 | 178.6456 | 209.2478 | 243.5519 | 2348.8442 | 243.5519 | 1.6237
Pintura | 135.8253 | 117.335 | 109.8335 | 120.269 | 121.1808 | 119.7462 | 107.2845 | 108.2346 | 109.5014 | 109.5014 | 127.0799 | 147.0048 | 1432.7964 | 147.0048 | 0.98003
Carga de polvo ABC, BC y Clase D | 822.7866 | 699.518 | 633.9476 | 688.3865 | 693.2997 | 686.4437 | 621.2959 | 626.8026 | 632.7994 | 632.7994 | 751.1548 | 881.2794 | 8370.5136 | 881.2794 | 5.8752
Ensamblaje y marbete — recinto | 821.0263 | 697.7577 | 632.1873 | 686.6262 | 691.5394 | 684.6834 | 619.5356 | 625.0423 | 631.039 | 631.039 | 749.3945 | 879.5191 | 8349.3897 | 879.5191 | 5.8635
Presurización — recinto | 821.0263 | 697.7577 | 632.1873 | 686.6262 | 691.5394 | 684.6834 | 619.5356 | 625.0423 | 631.039 | 631.039 | 749.3945 | 879.5191 | 8349.3897 | 879.5191 | 5.8635
Ensamblaje y presurización — zona general | 51.0638 | 51.0638 | 58.7661 | 66.1287 | 66.8179 | 65.4181 | 56.3657 | 57.0053 | 58.2982 | 58.2982 | 57.609 | 59.0088 | 705.8435 | 66.8179 | 0.44545
Control de peso (CO₂ y halogenados sin recarga) | 31.1656 | 31.1656 | 38.451 | 45.6643 | 46.1067 | 44.8804 | 36.637 | 36.8111 | 37.896 | 37.896 | 37.4537 | 38.68 | 462.8075 | 46.1067 | 0.30738
Ensayo de pérdidas | 905.5019 | 782.2333 | 732.2234 | 801.7931 | 807.8718 | 798.3078 | 715.2301 | 721.5639 | 730.0096 | 730.0096 | 847.1995 | 980.0321 | 9551.9761 | 980.0321 | 6.5335
Precinto, etiqueta y despacho | 905.5019 | 782.2333 | 732.2234 | 801.7931 | 807.8718 | 798.3078 | 715.2301 | 721.5639 | 730.0096 | 730.0096 | 847.1995 | 980.0321 | 9551.9761 | 980.0321 | 6.5335
Inutilización y disposición final | 71.6914 | 61.8299 | 57.6382 | 63.0188 | 63.4938 | 62.756 | 56.3211 | 56.8234 | 57.4753 | 57.4753 | 66.8619 | 77.4611 | 752.8463 | 77.4611 | 0.51641
PH de mangueras (CO₂ y rodantes) | 23.8958 | 23.8958 | 26.0205 | 28.9286 | 29.3892 | 28.0125 | 24.5515 | 24.9716 | 26.131 | 26.131 | 25.6704 | 27.0472 | 314.6451 | 29.3892 | 0.19593
Año 2028 | Ene | Feb | Mar | Abr | May | Jun | Jul | Ago | Sep | Oct | Nov | Dic | Total anual | Demanda mes pico (u/mes) | Demanda (u/h, 1 turno)
Recepción y registro | 1767.0574 | 1543.3793 | 1485.922 | 1643.4687 | 1657.145 | 1635.8173 | 1447.7523 | 1461.9451 | 1480.7742 | 1480.7742 | 1690.776 | 1935.7818 | 19230.5933 | 1935.7818 | 12.9052
Inspección visual | 1767.0574 | 1543.3793 | 1485.922 | 1643.4687 | 1657.145 | 1635.8173 | 1447.7523 | 1461.9451 | 1480.7742 | 1480.7742 | 1690.776 | 1935.7818 | 19230.5933 | 1935.7818 | 12.9052
Descarga ABC — ruta recuperable | 1348.3159 | 1157.0711 | 1077.3143 | 1182.3428 | 1191.8125 | 1178.7218 | 1053.0288 | 1063.6128 | 1075.046 | 1075.046 | 1256.8211 | 1461.1565 | 14120.2896 | 1461.1565 | 9.741
Descarga a descarte (ABC, BC y Clase D) | 154.0279 | 132.7785 | 123.9166 | 135.5865 | 136.6386 | 135.1841 | 121.2182 | 122.3942 | 123.6646 | 123.6646 | 143.8618 | 166.5658 | 1619.5014 | 166.5658 | 1.1104
Descarga y carga de agua / AFFF / sales K | 73.4418 | 73.4418 | 82.8277 | 91.5472 | 92.583 | 90.8078 | 79.495 | 80.6823 | 82.3669 | 82.3669 | 81.3311 | 83.1064 | 993.998 | 92.583 | 0.61722
Recuperación y carga de CO₂ | 61.9579 | 61.9579 | 77.9959 | 93.4721 | 94.3878 | 92.1814 | 74.5107 | 74.8526 | 76.7775 | 76.7775 | 75.8618 | 78.0682 | 938.8011 | 94.3878 | 0.62925
Recuperación y carga de halogenado | 2.148 | 2.148 | 1.9699 | 1.9699 | 1.9699 | 1.7919 | 1.7919 | 1.7919 | 1.9699 | 1.9699 | 1.9699 | 2.148 | 23.6392 | 2.148 | 0.01432
Desarme y limpieza — recinto | 1581.4145 | 1357.7364 | 1264.4536 | 1387.294 | 1398.3696 | 1383.0589 | 1236.0495 | 1248.4285 | 1261.8006 | 1261.8006 | 1474.4031 | 1713.3919 | 16568.2011 | 1713.3919 | 11.4226
Desarme e inspección interior — zona general | 110.1147 | 110.1147 | 127.7529 | 144.5897 | 146.1331 | 142.9945 | 122.3421 | 123.7611 | 126.6649 | 126.6649 | 125.1215 | 128.2601 | 1534.5143 | 146.1331 | 0.97422
Laboratorio — Puffer y mufla | 16.4113 | 14.0835 | 13.1127 | 14.3911 | 14.5064 | 14.347 | 12.8171 | 12.946 | 13.0851 | 13.0851 | 15.2976 | 17.7847 | 171.8677 | 17.7847 | 0.11856
Prueba hidráulica | 464.9565 | 409.037 | 397.6366 | 439.7768 | 443.523 | 437.6305 | 387.0418 | 390.9649 | 396.2042 | 396.2042 | 448.3775 | 510.1896 | 5121.5424 | 510.1896 | 3.4013
Secado | 438.2517 | 380.0954 | 362.3283 | 400.6487 | 403.906 | 398.8881 | 353.3788 | 356.7384 | 361.1361 | 361.1361 | 416.0351 | 479.2093 | 4711.7519 | 479.2093 | 3.1947
Inspección interior con videoscopio | 438.2517 | 380.0954 | 362.3283 | 400.6487 | 403.906 | 398.8881 | 353.3788 | 356.7384 | 361.1361 | 361.1361 | 416.0351 | 479.2093 | 4711.7519 | 479.2093 | 3.1947
Pintura | 265.0586 | 231.5069 | 222.8883 | 246.5203 | 248.5717 | 245.3726 | 217.1629 | 219.2918 | 222.1161 | 222.1161 | 253.6164 | 290.3673 | 2884.589 | 290.3673 | 1.9358
Carga de polvo ABC, BC y Clase D | 1584.6312 | 1360.9532 | 1267.6703 | 1390.5107 | 1401.5863 | 1386.2756 | 1239.2662 | 1251.6452 | 1265.0173 | 1265.0173 | 1477.6198 | 1716.6086 | 16606.8019 | 1716.6086 | 11.4441
Ensamblaje y marbete — recinto | 1581.4145 | 1357.7364 | 1264.4536 | 1387.294 | 1398.3696 | 1383.0589 | 1236.0495 | 1248.4285 | 1261.8006 | 1261.8006 | 1474.4031 | 1713.3919 | 16568.2011 | 1713.3919 | 11.4226
Presurización — recinto | 1581.4145 | 1357.7364 | 1264.4536 | 1387.294 | 1398.3696 | 1383.0589 | 1236.0495 | 1248.4285 | 1261.8006 | 1261.8006 | 1474.4031 | 1713.3919 | 16568.2011 | 1713.3919 | 11.4226
Ensamblaje y presurización — zona general | 110.1147 | 110.1147 | 127.7529 | 144.5897 | 146.1331 | 142.9945 | 122.3421 | 123.7611 | 126.6649 | 126.6649 | 125.1215 | 128.2601 | 1534.5143 | 146.1331 | 0.97422
Control de peso (CO₂ y halogenados sin recarga) | 70.4182 | 70.4182 | 87.2829 | 103.876 | 104.8577 | 102.1614 | 83.2155 | 83.5821 | 85.9765 | 85.9765 | 84.9948 | 87.6911 | 1050.451 | 104.8577 | 0.69905
Ensayo de pérdidas | 1767.0574 | 1543.3793 | 1485.922 | 1643.4687 | 1657.145 | 1635.8173 | 1447.7523 | 1461.9451 | 1480.7742 | 1480.7742 | 1690.776 | 1935.7818 | 19230.5933 | 1935.7818 | 12.9052
Precinto, etiqueta y despacho | 1767.0574 | 1543.3793 | 1485.922 | 1643.4687 | 1657.145 | 1635.8173 | 1447.7523 | 1461.9451 | 1480.7742 | 1480.7742 | 1690.776 | 1935.7818 | 19230.5933 | 1935.7818 | 12.9052
Inutilización y disposición final | 139.6613 | 121.767 | 116.7295 | 128.9078 | 129.9767 | 128.3312 | 113.7718 | 114.8978 | 116.3512 | 116.3512 | 133.1765 | 152.7163 | 1512.6385 | 152.7163 | 1.0181
PH de mangueras (CO₂ y rodantes) | 50.6944 | 50.6944 | 55.267 | 61.5248 | 62.5117 | 59.5534 | 52.1078 | 53.0096 | 55.5033 | 55.5033 | 54.5164 | 57.4747 | 668.3608 | 62.5117 | 0.41674
Año 2029 | Ene | Feb | Mar | Abr | May | Jun | Jul | Ago | Sep | Oct | Nov | Dic | Total anual | Demanda mes pico (u/mes) | Demanda (u/h, 1 turno)
Recepción y registro | 3259.4327 | 2848.5216 | 2749.949 | 3045.7496 | 3071.0451 | 3031.5996 | 2679.1096 | 2705.1113 | 2739.934 | 2739.934 | 3125.5495 | 3575.906 | 35571.8421 | 3575.906 | 23.8394
Inspección visual | 3259.4327 | 2848.5216 | 2749.949 | 3045.7496 | 3071.0451 | 3031.5996 | 2679.1096 | 2705.1113 | 2739.934 | 2739.934 | 3125.5495 | 3575.906 | 35571.8421 | 3575.906 | 23.8394
Descarga ABC — ruta recuperable | 2489.0908 | 2137.7618 | 1995.58 | 2192.5324 | 2210.0648 | 2185.8071 | 1950.508 | 1969.9347 | 1991.1033 | 1991.1033 | 2324.8999 | 2700.4866 | 26138.8728 | 2700.4866 | 18.0032
Descarga a descarte (ABC, BC y Clase D) | 283.7472 | 244.7106 | 228.9126 | 250.7962 | 252.7443 | 250.049 | 223.9046 | 226.0631 | 228.4152 | 228.4152 | 265.5037 | 307.2356 | 2990.4974 | 307.2356 | 2.0482
Descarga y carga de agua / AFFF / sales K | 131.1558 | 131.1558 | 148.5989 | 164.8441 | 166.7491 | 163.4428 | 142.4282 | 144.5984 | 147.7346 | 147.7346 | 145.8296 | 149.1359 | 1783.4078 | 166.7491 | 1.1117
Recuperación y carga de CO₂ | 116.3529 | 116.3529 | 146.8133 | 176.1234 | 177.8116 | 173.7434 | 140.299 | 140.9029 | 144.4675 | 144.4675 | 142.7793 | 146.8475 | 1766.9611 | 177.8116 | 1.1854
Recuperación y carga de halogenado | 3.7362 | 3.7362 | 3.4271 | 3.4271 | 3.4271 | 3.118 | 3.118 | 3.118 | 3.4271 | 3.4271 | 3.4271 | 3.7362 | 41.1253 | 3.7362 | 0.024908
Desarme y limpieza — recinto | 2918.7768 | 2507.8657 | 2341.5712 | 2571.9249 | 2592.4306 | 2564.059 | 2288.8554 | 2311.5766 | 2336.3353 | 2336.3353 | 2726.7407 | 3166.0233 | 30662.495 | 3166.0233 | 21.1068
Desarme e inspección interior — zona general | 199.3717 | 199.3717 | 232.4969 | 264.101 | 266.9417 | 261.1391 | 222.4688 | 225.052 | 230.4263 | 230.4263 | 227.5856 | 233.3882 | 2792.7692 | 266.9417 | 1.7796
Laboratorio — Puffer y mufla | 30.2964 | 26.0202 | 24.2896 | 26.6868 | 26.9002 | 26.605 | 23.741 | 23.9774 | 24.2351 | 24.2351 | 28.298 | 32.8695 | 318.1542 | 32.8695 | 0.21913
Prueba hidráulica | 856.2758 | 753.548 | 734.4132 | 813.4934 | 820.4189 | 809.5134 | 714.7547 | 721.9405 | 731.6365 | 731.6365 | 827.4388 | 941.0721 | 9456.1419 | 941.0721 | 6.2738
Secado | 809.5313 | 702.6944 | 671.798 | 743.7766 | 749.8042 | 740.5292 | 655.1848 | 661.3414 | 669.4693 | 669.4693 | 770.2786 | 886.3905 | 8730.2676 | 886.3905 | 5.9093
Inspección interior con videoscopio | 809.5313 | 702.6944 | 671.798 | 743.7766 | 749.8042 | 740.5292 | 655.1848 | 661.3414 | 669.4693 | 669.4693 | 770.2786 | 886.3905 | 8730.2676 | 886.3905 | 5.9093
Pintura | 488.9149 | 427.2782 | 412.4924 | 456.8624 | 460.6568 | 454.7399 | 401.8664 | 405.7667 | 410.9901 | 410.9901 | 468.8324 | 536.3859 | 5335.7763 | 536.3859 | 3.5759
Carga de polvo ABC, BC y Clase D | 2924.1698 | 2513.2588 | 2346.9642 | 2577.3179 | 2597.8236 | 2569.452 | 2294.2485 | 2316.9697 | 2341.7283 | 2341.7283 | 2732.1337 | 3171.4163 | 30727.2112 | 3171.4163 | 21.1428
Ensamblaje y marbete — recinto | 2918.7768 | 2507.8657 | 2341.5712 | 2571.9249 | 2592.4306 | 2564.059 | 2288.8554 | 2311.5766 | 2336.3353 | 2336.3353 | 2726.7407 | 3166.0233 | 30662.495 | 3166.0233 | 21.1068
Presurización — recinto | 2918.7768 | 2507.8657 | 2341.5712 | 2571.9249 | 2592.4306 | 2564.059 | 2288.8554 | 2311.5766 | 2336.3353 | 2336.3353 | 2726.7407 | 3166.0233 | 30662.495 | 3166.0233 | 21.1068
Ensamblaje y presurización — zona general | 199.3717 | 199.3717 | 232.4969 | 264.101 | 266.9417 | 261.1391 | 222.4688 | 225.052 | 230.4263 | 230.4263 | 227.5856 | 233.3882 | 2792.7692 | 266.9417 | 1.7796
Control de peso (CO₂ y halogenados sin recarga) | 131.6881 | 131.6881 | 163.7727 | 195.198 | 197.0079 | 192.0721 | 156.2143 | 156.8618 | 161.2576 | 161.2576 | 159.4476 | 164.3834 | 1970.8493 | 197.0079 | 1.3134
Ensayo de pérdidas | 3259.4327 | 2848.5216 | 2749.949 | 3045.7496 | 3071.0451 | 3031.5996 | 2679.1096 | 2705.1113 | 2739.934 | 2739.934 | 3125.5495 | 3575.906 | 35571.8421 | 3575.906 | 23.8394
Precinto, etiqueta y despacho | 3259.4327 | 2848.5216 | 2749.949 | 3045.7496 | 3071.0451 | 3031.5996 | 2679.1096 | 2705.1113 | 2739.934 | 2739.934 | 3125.5495 | 3575.906 | 35571.8421 | 3575.906 | 23.8394
Inutilización y disposición final | 257.5559 | 224.683 | 215.9598 | 238.8181 | 240.7953 | 237.7515 | 210.4717 | 212.5353 | 215.2231 | 215.2231 | 246.1188 | 282.0354 | 2797.1711 | 282.0354 | 1.8802
PH de mangueras (CO₂ y rodantes) | 90.3024 | 90.3024 | 98.5044 | 109.7288 | 111.4958 | 106.193 | 92.8393 | 94.4552 | 98.9273 | 98.9273 | 97.1603 | 102.4631 | 1191.2993 | 111.4958 | 0.74331
Año 2030 | Ene | Feb | Mar | Abr | May | Jun | Jul | Ago | Sep | Oct | Nov | Dic | Total anual | Demanda mes pico (u/mes) | Demanda (u/h, 1 turno)
Recepción y registro | 4822.146 | 4205.3781 | 4039.0709 | 4465.5311 | 4502.106 | 4445.2612 | 3936.8741 | 3974.5304 | 4024.6962 | 4024.6962 | 4604.8891 | 5278.502 | 52323.6812 | 5278.502 | 35.19
Inspección visual | 4822.146 | 4205.3781 | 4039.0709 | 4465.5311 | 4502.106 | 4445.2612 | 3936.8741 | 3974.5304 | 4024.6962 | 4024.6962 | 4604.8891 | 5278.502 | 52323.6812 | 5278.502 | 35.19
Descarga ABC — ruta recuperable | 3693.8839 | 3166.5473 | 2940.7566 | 3224.6034 | 3249.9665 | 3215.0165 | 2875.733 | 2903.8838 | 2934.3676 | 2934.3676 | 3436.341 | 3998.6276 | 38574.0948 | 3998.6276 | 26.6575
Descarga a descarte (ABC, BC y Clase D) | 420.2883 | 361.6954 | 336.6075 | 368.1461 | 370.9642 | 367.0809 | 329.3827 | 332.5106 | 335.8976 | 335.8976 | 391.6725 | 454.1488 | 4404.2921 | 454.1488 | 3.0277
Descarga y carga de agua / AFFF / sales K | 188.3346 | 188.3346 | 213.5036 | 236.9437 | 239.6927 | 234.9221 | 204.5996 | 207.7314 | 212.2566 | 212.2566 | 209.5076 | 214.2783 | 2562.3616 | 239.6927 | 1.598
Recuperación y carga de CO₂ | 168.4621 | 168.4621 | 212.4444 | 254.7618 | 257.1969 | 251.3286 | 203.0433 | 203.9131 | 209.0557 | 209.0557 | 206.6206 | 212.4889 | 2556.8333 | 257.1969 | 1.7146
Recuperación y carga de halogenado | 5.3605 | 5.3605 | 4.9173 | 4.9173 | 4.9173 | 4.4742 | 4.4742 | 4.4742 | 4.9173 | 4.9173 | 4.9173 | 5.3605 | 59.0079 | 5.3605 | 0.035737
Desarme y limpieza — recinto | 4330.7077 | 3713.9397 | 3449.857 | 3781.8415 | 3811.506 | 3770.6288 | 3373.806 | 3406.7309 | 3442.3844 | 3442.3844 | 4029.4879 | 4687.133 | 45240.4073 | 4687.133 | 31.2476
Desarme e inspección interior — zona general | 286.9702 | 286.9702 | 334.7851 | 380.3995 | 384.4982 | 376.1294 | 320.3172 | 324.0443 | 331.7956 | 331.7956 | 327.6969 | 336.0657 | 4021.4678 | 384.4982 | 2.5633
Laboratorio — Puffer y mufla | 44.9608 | 38.5422 | 35.794 | 39.2489 | 39.5576 | 39.1322 | 35.0025 | 35.3452 | 35.7162 | 35.7162 | 41.8261 | 48.67 | 469.5118 | 48.67 | 0.32447
Prueba hidráulica | 1265.0106 | 1110.8186 | 1077.1899 | 1191.2071 | 1201.219 | 1185.5012 | 1048.8289 | 1059.232 | 1073.2024 | 1073.2024 | 1217.3826 | 1387.2923 | 13890.0871 | 1387.2923 | 9.2486
Secado | 1199.2818 | 1038.9222 | 988.0811 | 1091.8476 | 1100.5645 | 1087.2 | 964.1146 | 973.0338 | 984.7409 | 984.7409 | 1136.3836 | 1310.1078 | 12859.0187 | 1310.1078 | 8.7341
Inspección interior con videoscopio | 1199.2818 | 1038.9222 | 988.0811 | 1091.8476 | 1100.5645 | 1087.2 | 964.1146 | 973.0338 | 984.7409 | 984.7409 | 1136.3836 | 1310.1078 | 12859.0187 | 1310.1078 | 8.7341
Pintura | 723.3219 | 630.8067 | 605.8606 | 669.8297 | 675.3159 | 666.7892 | 590.5311 | 596.1796 | 603.7044 | 603.7044 | 690.7334 | 791.7753 | 7848.5522 | 791.7753 | 5.2785
Carga de polvo ABC, BC y Clase D | 4338.1162 | 3721.3483 | 3457.2655 | 3789.2501 | 3818.9146 | 3778.0374 | 3381.2145 | 3414.1395 | 3449.793 | 3449.793 | 4036.8964 | 4694.5416 | 45329.3099 | 4694.5416 | 31.2969
Ensamblaje y marbete — recinto | 4330.7077 | 3713.9397 | 3449.857 | 3781.8415 | 3811.506 | 3770.6288 | 3373.806 | 3406.7309 | 3442.3844 | 3442.3844 | 4029.4879 | 4687.133 | 45240.4073 | 4687.133 | 31.2476
Presurización — recinto | 4330.7077 | 3713.9397 | 3449.857 | 3781.8415 | 3811.506 | 3770.6288 | 3373.806 | 3406.7309 | 3442.3844 | 3442.3844 | 4029.4879 | 4687.133 | 45240.4073 | 4687.133 | 31.2476
Ensamblaje y presurización — zona general | 286.9702 | 286.9702 | 334.7851 | 380.3995 | 384.4982 | 376.1294 | 320.3172 | 324.0443 | 331.7956 | 331.7956 | 327.6969 | 336.0657 | 4021.4678 | 384.4982 | 2.5633
Control de peso (CO₂ y halogenados sin recarga) | 190.5744 | 190.5744 | 236.9076 | 282.2788 | 284.8897 | 277.7749 | 226.0051 | 226.9377 | 233.2744 | 233.2744 | 230.6635 | 237.7784 | 2850.9333 | 284.8897 | 1.8993
Ensayo de pérdidas | 4822.146 | 4205.3781 | 4039.0709 | 4465.5311 | 4502.106 | 4445.2612 | 3936.8741 | 3974.5304 | 4024.6962 | 4024.6962 | 4604.8891 | 5278.502 | 52323.6812 | 5278.502 | 35.19
Precinto, etiqueta y despacho | 4822.146 | 4205.3781 | 4039.0709 | 4465.5311 | 4502.106 | 4445.2612 | 3936.8741 | 3974.5304 | 4024.6962 | 4024.6962 | 4604.8891 | 5278.502 | 52323.6812 | 5278.502 | 35.19
Inutilización y disposición final | 381.1404 | 331.799 | 317.2853 | 350.2387 | 353.0978 | 348.7115 | 309.368 | 312.3566 | 316.2285 | 316.2285 | 362.7108 | 416.4385 | 4115.6035 | 416.4385 | 2.7763
PH de mangueras (CO₂ y rodantes) | 130.1661 | 130.1661 | 141.9761 | 158.1384 | 160.684 | 153.0471 | 133.8183 | 136.1457 | 142.5855 | 142.5855 | 140.04 | 147.6769 | 1717.0297 | 160.684 | 1.0712
Año 2031 | Ene | Feb | Mar | Abr | May | Jun | Jul | Ago | Sep | Oct | Nov | Dic | Total anual | Demanda mes pico (u/mes) | Demanda (u/h, 1 turno)
Recepción y registro | 6595.4558 | 5737.6996 | 5478.8552 | 6045.8245 | 6094.4912 | 6018.9092 | 5342.9592 | 5393.0821 | 5459.7733 | 5459.7733 | 6268.8628 | 7202.201 | 71097.8872 | 7202.201 | 48.0147
Inspección visual | 6595.4558 | 5737.6996 | 5478.8552 | 6045.8245 | 6094.4912 | 6018.9092 | 5342.9592 | 5393.0821 | 5459.7733 | 5459.7733 | 6268.8628 | 7202.201 | 71097.8872 | 7202.201 | 48.0147
Descarga ABC — ruta recuperable | 5071.2693 | 4337.8877 | 4005.3333 | 4382.5962 | 4416.3473 | 4369.888 | 3918.8721 | 3956.3526 | 3996.8692 | 3996.8692 | 4696.4996 | 5476.3405 | 52625.1249 | 5476.3405 | 36.5089
Descarga a descarte (ABC, BC y Clase D) | 576.129 | 494.6422 | 457.6917 | 499.6098 | 503.3599 | 498.1978 | 448.0849 | 452.2494 | 456.7512 | 456.7512 | 534.488 | 621.1369 | 5999.0921 | 621.1369 | 4.1409
Descarga y carga de agua / AFFF / sales K | 247.6514 | 247.6514 | 281.2045 | 312.4754 | 316.129 | 309.7653 | 269.3471 | 273.502 | 279.5377 | 279.5377 | 275.884 | 282.2478 | 3374.9332 | 316.129 | 2.1075
Recuperación y carga de CO₂ | 224.3784 | 224.3784 | 282.8521 | 339.1179 | 342.3588 | 334.5488 | 270.3466 | 271.506 | 278.3491 | 278.3491 | 275.1082 | 282.9181 | 3404.2113 | 342.3588 | 2.2824
Recuperación y carga de halogenado | 7.0111 | 7.0111 | 6.4292 | 6.4292 | 6.4292 | 5.8473 | 5.8473 | 5.8473 | 6.4292 | 6.4292 | 6.4292 | 7.0111 | 77.1505 | 7.0111 | 0.046741
Desarme y limpieza — recinto | 5944.6298 | 5086.8736 | 4697.9211 | 5139.1642 | 5178.6391 | 5124.3008 | 4596.7969 | 4640.6337 | 4688.0215 | 4688.0215 | 5506.3027 | 6418.3973 | 61709.7021 | 6418.3973 | 42.7893
Desarme e inspección interior — zona general | 378.7294 | 378.7294 | 442.402 | 503.1616 | 508.6113 | 497.4659 | 423.1503 | 428.0976 | 438.4191 | 438.4191 | 432.9694 | 444.1147 | 5314.2699 | 508.6113 | 3.3907
Laboratorio — Puffer y mufla | 61.7259 | 52.7994 | 48.7517 | 53.3436 | 53.7544 | 53.1889 | 47.6993 | 48.1555 | 48.6486 | 48.6486 | 57.1643 | 66.6563 | 640.5365 | 66.6563 | 0.44438
Prueba hidráulica | 1727.0697 | 1512.6306 | 1458.5152 | 1610.1326 | 1623.453 | 1602.5479 | 1420.7968 | 1434.6396 | 1453.2184 | 1453.2184 | 1654.337 | 1889.6811 | 18840.2402 | 1889.6811 | 12.5979
Secado | 1643.1388 | 1420.1222 | 1342.6918 | 1480.6174 | 1492.2173 | 1474.4531 | 1310.827 | 1322.7027 | 1338.261 | 1338.261 | 1549.6777 | 1790.4585 | 17503.4285 | 1790.4585 | 11.9364
Inspección interior con videoscopio | 1643.1388 | 1420.1222 | 1342.6918 | 1480.6174 | 1492.2173 | 1474.4531 | 1310.827 | 1322.7027 | 1338.261 | 1338.261 | 1549.6777 | 1790.4585 | 17503.4285 | 1790.4585 | 11.9364
Pintura | 989.3184 | 860.6549 | 821.8283 | 906.8737 | 914.1737 | 902.8364 | 801.4439 | 808.9623 | 818.966 | 818.966 | 940.3294 | 1080.3301 | 10664.6831 | 1080.3301 | 7.2022
Carga de polvo ABC, BC y Clase D | 5954.0055 | 5096.2492 | 4707.2968 | 5148.5398 | 5188.0148 | 5133.6765 | 4606.1725 | 4650.0094 | 4697.3971 | 4697.3971 | 5515.6784 | 6427.7729 | 61822.21 | 6427.7729 | 42.8518
Ensamblaje y marbete — recinto | 5944.6298 | 5086.8736 | 4697.9211 | 5139.1642 | 5178.6391 | 5124.3008 | 4596.7969 | 4640.6337 | 4688.0215 | 4688.0215 | 5506.3027 | 6418.3973 | 61709.7021 | 6418.3973 | 42.7893
Presurización — recinto | 5944.6298 | 5086.8736 | 4697.9211 | 5139.1642 | 5178.6391 | 5124.3008 | 4596.7969 | 4640.6337 | 4688.0215 | 4688.0215 | 5506.3027 | 6418.3973 | 61709.7021 | 6418.3973 | 42.7893
Ensamblaje y presurización — zona general | 378.7294 | 378.7294 | 442.402 | 503.1616 | 508.6113 | 497.4659 | 423.1503 | 428.0976 | 438.4191 | 438.4191 | 432.9694 | 444.1147 | 5314.2699 | 508.6113 | 3.3907
Control de peso (CO₂ y halogenados sin recarga) | 253.5913 | 253.5913 | 315.2041 | 375.5303 | 379.005 | 369.5508 | 300.7154 | 301.9585 | 310.3761 | 310.3761 | 306.9013 | 316.3555 | 3793.1555 | 379.005 | 2.5267
Ensayo de pérdidas | 6595.4558 | 5737.6996 | 5478.8552 | 6045.8245 | 6094.4912 | 6018.9092 | 5342.9592 | 5393.0821 | 5459.7733 | 5459.7733 | 6268.8628 | 7202.201 | 71097.8872 | 7202.201 | 48.0147
Precinto, etiqueta y despacho | 6595.4558 | 5737.6996 | 5478.8552 | 6045.8245 | 6094.4912 | 6018.9092 | 5342.9592 | 5393.0821 | 5459.7733 | 5459.7733 | 6268.8628 | 7202.201 | 71097.8872 | 7202.201 | 48.0147
Inutilización y disposición final | 521.468 | 452.8475 | 430.5324 | 474.3431 | 478.1474 | 472.3155 | 420.0045 | 423.9825 | 429.1297 | 429.1297 | 493.9459 | 568.3983 | 5594.2444 | 568.3983 | 3.7893
PH de mangueras (CO₂ y rodantes) | 173.088 | 173.088 | 188.8045 | 210.3134 | 213.7034 | 203.5377 | 177.9469 | 181.0455 | 189.6163 | 189.6163 | 186.2262 | 196.3919 | 2283.378 | 213.7034 | 1.4247
Año 2032 | Ene | Feb | Mar | Abr | May | Jun | Jul | Ago | Sep | Oct | Nov | Dic | Total anual | Demanda mes pico (u/mes) | Demanda (u/h, 1 turno)
Recepción y registro | 8216.9048 | 7139.5564 | 6796.0006 | 7490.7229 | 7550.5386 | 7457.683 | 6629.139 | 6690.8506 | 6772.7738 | 6772.7738 | 7790.3065 | 8960.5104 | 88267.7605 | 8960.5104 | 59.7367
Inspección visual | 8216.9048 | 7139.5564 | 6796.0006 | 7490.7229 | 7550.5386 | 7457.683 | 6629.139 | 6690.8506 | 6772.7738 | 6772.7738 | 7790.3065 | 8960.5104 | 88267.7605 | 8960.5104 | 59.7367
Descarga ABC — ruta recuperable | 6327.2233 | 5406.0904 | 4976.1198 | 5438.3853 | 5479.8582 | 5422.8379 | 4869.995 | 4916.1282 | 4965.8532 | 4965.8532 | 5845.5132 | 6823.6664 | 65437.5241 | 6823.6664 | 45.4911
Descarga a descarte (ABC, BC y Clase D) | 719.1729 | 616.8248 | 569.0503 | 620.4132 | 625.0213 | 618.6857 | 557.2587 | 562.3846 | 567.9096 | 567.9096 | 665.6496 | 774.3333 | 7464.6136 | 774.3333 | 5.1622
Descarga y carga de agua / AFFF / sales K | 303.8571 | 303.8571 | 345.0276 | 383.3852 | 387.8745 | 380.0681 | 330.4713 | 335.5806 | 342.9848 | 342.9848 | 338.4956 | 346.3019 | 4140.8886 | 387.8745 | 2.5858
Recuperación y carga de CO₂ | 275.6529 | 275.6529 | 347.2382 | 416.1595 | 420.1509 | 410.5325 | 331.8794 | 333.3201 | 341.7403 | 341.7403 | 337.7488 | 347.3673 | 4179.1832 | 420.1509 | 2.801
Recuperación y carga de halogenado | 8.7888 | 8.7888 | 8.0599 | 8.0599 | 8.0599 | 7.3311 | 7.3311 | 7.3311 | 8.0599 | 8.0599 | 8.0599 | 8.7888 | 96.719 | 8.7888 | 0.058592
Desarme y limpieza — recinto | 7417.2592 | 6339.9108 | 5837.0212 | 6377.6826 | 6426.1889 | 6359.4984 | 5712.8987 | 5766.8556 | 5825.0135 | 5825.0135 | 6853.8555 | 7997.8944 | 76739.0923 | 7997.8944 | 53.3193
Desarme e inspección interior — zona general | 465.044 | 465.044 | 543.0761 | 617.5579 | 624.2586 | 610.5529 | 519.4246 | 525.5157 | 538.2051 | 538.2051 | 531.5045 | 545.2101 | 6523.5985 | 624.2586 | 4.1617
Laboratorio — Puffer y mufla | 77.013 | 65.8012 | 60.5678 | 66.1943 | 66.6991 | 66.0051 | 59.2761 | 59.8376 | 60.4428 | 60.4428 | 71.1498 | 83.0555 | 796.485 | 83.0555 | 0.5537
Prueba hidráulica | 2150.1811 | 1880.844 | 1807.9563 | 1993.7497 | 2010.1213 | 1984.4423 | 1761.6441 | 1778.6855 | 1801.5044 | 1801.5044 | 2054.4699 | 2349.4861 | 23374.5892 | 2349.4861 | 15.6632
Secado | 2048.4364 | 1768.3258 | 1666.5736 | 1835.5667 | 1849.8243 | 1827.9978 | 1627.4476 | 1642.0705 | 1661.1844 | 1661.1844 | 1927.0374 | 2228.9745 | 21744.6235 | 2228.9745 | 14.8598
Inspección interior con videoscopio | 2048.4364 | 1768.3258 | 1666.5736 | 1835.5667 | 1849.8243 | 1827.9978 | 1627.4476 | 1642.0705 | 1661.1844 | 1661.1844 | 1927.0374 | 2228.9745 | 21744.6235 | 2228.9745 | 14.8598
Pintura | 1232.5357 | 1070.9335 | 1019.4001 | 1123.6084 | 1132.5808 | 1118.6525 | 994.3709 | 1003.6276 | 1015.9161 | 1015.9161 | 1168.546 | 1344.0766 | 13240.1641 | 1344.0766 | 8.9605
Carga de polvo ABC, BC y Clase D | 7429.2401 | 6351.8917 | 5849.0021 | 6389.6635 | 6438.1698 | 6371.4794 | 5724.8796 | 5778.8365 | 5836.9944 | 5836.9944 | 6865.8364 | 8009.8753 | 76882.8632 | 8009.8753 | 53.3992
Ensamblaje y marbete — recinto | 7417.2592 | 6339.9108 | 5837.0212 | 6377.6826 | 6426.1889 | 6359.4984 | 5712.8987 | 5766.8556 | 5825.0135 | 5825.0135 | 6853.8555 | 7997.8944 | 76739.0923 | 7997.8944 | 53.3193
Presurización — recinto | 7417.2592 | 6339.9108 | 5837.0212 | 6377.6826 | 6426.1889 | 6359.4984 | 5712.8987 | 5766.8556 | 5825.0135 | 5825.0135 | 6853.8555 | 7997.8944 | 76739.0923 | 7997.8944 | 53.3193
Ensamblaje y presurización — zona general | 465.044 | 465.044 | 543.0761 | 617.5579 | 624.2586 | 610.5529 | 519.4246 | 525.5157 | 538.2051 | 538.2051 | 531.5045 | 545.2101 | 6523.5985 | 624.2586 | 4.1617
Control de peso (CO₂ y halogenados sin recarga) | 311.8674 | 311.8674 | 387.2651 | 461.16 | 465.4395 | 453.7734 | 369.4443 | 370.989 | 381.3704 | 381.3704 | 377.0909 | 388.757 | 4660.3947 | 465.4395 | 3.1029
Ensayo de pérdidas | 8216.9048 | 7139.5564 | 6796.0006 | 7490.7229 | 7550.5386 | 7457.683 | 6629.139 | 6690.8506 | 6772.7738 | 6772.7738 | 7790.3065 | 8960.5104 | 88267.7605 | 8960.5104 | 59.7367
Precinto, etiqueta y despacho | 8216.9048 | 7139.5564 | 6796.0006 | 7490.7229 | 7550.5386 | 7457.683 | 6629.139 | 6690.8506 | 6772.7738 | 6772.7738 | 7790.3065 | 8960.5104 | 88267.7605 | 8960.5104 | 59.7367
Inutilización y disposición final | 649.7743 | 563.5864 | 534.134 | 587.817 | 592.4925 | 585.3285 | 521.2073 | 526.1046 | 532.427 | 532.427 | 613.9393 | 707.2912 | 6946.5292 | 707.2912 | 4.7153
PH de mangueras (CO₂ y rodantes) | 213.8485 | 213.8485 | 233.2784 | 259.8701 | 264.0676 | 251.4931 | 219.852 | 223.6861 | 234.284 | 234.284 | 230.0865 | 242.661 | 2821.2598 | 264.0676 | 1.7605
Año 2033 | Ene | Feb | Mar | Abr | May | Jun | Jul | Ago | Sep | Oct | Nov | Dic | Total anual | Demanda mes pico (u/mes) | Demanda (u/h, 1 turno)
Recepción y registro | 9393.8693 | 8144.9249 | 7710.5398 | 8481.9197 | 8548.6186 | 8445.0669 | 7524.6678 | 7593.655 | 7685.0093 | 7685.0093 | 8867.2548 | 10219.7507 | 100300.2861 | 10219.7507 | 68.1317
Inspección visual | 9393.8693 | 8144.9249 | 7710.5398 | 8481.9197 | 8548.6186 | 8445.0669 | 7524.6678 | 7593.655 | 7685.0093 | 7685.0093 | 8867.2548 | 10219.7507 | 100300.2861 | 10219.7507 | 68.1317
Descarga ABC — ruta recuperable | 7251.4111 | 6183.5638 | 5661.0755 | 6174.4033 | 6220.6253 | 6157.0991 | 5542.8966 | 5594.4358 | 5649.8435 | 5649.8435 | 6671.4688 | 7802.8424 | 74559.5087 | 7802.8424 | 52.0189
Descarga a descarte (ABC, BC y Clase D) | 823.7208 | 705.0711 | 647.0168 | 704.0532 | 709.189 | 702.1305 | 633.8858 | 639.6124 | 645.7688 | 645.7688 | 759.2827 | 884.9909 | 8500.4908 | 884.9909 | 5.8999
Descarga y carga de agua / AFFF / sales K | 341.0878 | 341.0878 | 386.9559 | 429.6667 | 434.6796 | 425.9867 | 370.7254 | 376.4387 | 384.6845 | 384.6845 | 379.6716 | 388.3645 | 4644.0336 | 434.6796 | 2.8979
Recuperación y carga de CO₂ | 306.8571 | 306.8571 | 386.1505 | 462.5609 | 467.0237 | 456.2697 | 369.0523 | 370.6852 | 380.0863 | 380.0863 | 375.6236 | 386.3775 | 4647.6302 | 467.0237 | 3.1135
Recuperación y carga de halogenado | 9.9871 | 9.9871 | 9.16 | 9.16 | 9.16 | 8.3329 | 8.3329 | 8.3329 | 9.16 | 9.16 | 9.16 | 9.9871 | 109.92 | 9.9871 | 0.066581
Desarme y limpieza — recinto | 8500.1388 | 7251.1945 | 6640.0972 | 7240.4805 | 7294.5414 | 7220.2417 | 6501.8762 | 6562.156 | 6626.9603 | 6626.9603 | 7821.8437 | 9145.0877 | 87431.5784 | 9145.0877 | 60.9673
Desarme e inspección interior — zona general | 520.8737 | 520.8737 | 607.5667 | 690.3368 | 697.822 | 682.5229 | 581.194 | 588.0159 | 602.1751 | 602.1751 | 594.6899 | 609.989 | 7298.2347 | 697.822 | 4.6521
Laboratorio — Puffer y mufla | 88.2619 | 75.2644 | 68.9048 | 75.1529 | 75.7155 | 74.9423 | 67.4664 | 68.0937 | 68.7681 | 68.7681 | 81.203 | 94.9738 | 907.515 | 94.9738 | 0.63316
Prueba hidráulica | 2456.1792 | 2143.9432 | 2049.8315 | 2256.1641 | 2274.4219 | 2245.7888 | 1998.2381 | 2017.2891 | 2042.7317 | 2042.7317 | 2336.71 | 2677.5791 | 26541.6085 | 2677.5791 | 17.8505
Secado | 2343.7088 | 2018.9832 | 1892.2054 | 2079.8146 | 2095.7107 | 2071.3674 | 1848.6264 | 1864.9725 | 1886.2892 | 1886.2892 | 2195.1186 | 2544.1874 | 24727.2732 | 2544.1874 | 16.9612
Inspección interior con videoscopio | 2343.7088 | 2018.9832 | 1892.2054 | 2079.8146 | 2095.7107 | 2071.3674 | 1848.6264 | 1864.9725 | 1886.2892 | 1886.2892 | 2195.1186 | 2544.1874 | 24727.2732 | 2544.1874 | 16.9612
Pintura | 1409.0804 | 1221.7387 | 1156.581 | 1272.288 | 1282.2928 | 1266.76 | 1128.7002 | 1139.0482 | 1152.7514 | 1152.7514 | 1330.0882 | 1532.9626 | 15045.0429 | 1532.9626 | 10.2198
Carga de polvo ABC, BC y Clase D | 8513.5581 | 7264.6138 | 6653.5165 | 7253.8998 | 7307.9606 | 7233.661 | 6515.2955 | 6575.5753 | 6640.3796 | 6640.3796 | 7835.263 | 9158.507 | 87592.6098 | 9158.507 | 61.0567
Ensamblaje y marbete — recinto | 8500.1388 | 7251.1945 | 6640.0972 | 7240.4805 | 7294.5414 | 7220.2417 | 6501.8762 | 6562.156 | 6626.9603 | 6626.9603 | 7821.8437 | 9145.0877 | 87431.5784 | 9145.0877 | 60.9673
Presurización — recinto | 8500.1388 | 7251.1945 | 6640.0972 | 7240.4805 | 7294.5414 | 7220.2417 | 6501.8762 | 6562.156 | 6626.9603 | 6626.9603 | 7821.8437 | 9145.0877 | 87431.5784 | 9145.0877 | 60.9673
Ensamblaje y presurización — zona general | 520.8737 | 520.8737 | 607.5667 | 690.3368 | 697.822 | 682.5229 | 581.194 | 588.0159 | 602.1751 | 602.1751 | 594.6899 | 609.989 | 7298.2347 | 697.822 | 4.6521
Control de peso (CO₂ y halogenados sin recarga) | 347.5489 | 347.5489 | 431.0284 | 512.953 | 517.7378 | 504.6718 | 411.1603 | 412.911 | 424.5267 | 424.5267 | 419.7419 | 432.8079 | 5187.1634 | 517.7378 | 3.4516
Ensayo de pérdidas | 9393.8693 | 8144.9249 | 7710.5398 | 8481.9197 | 8548.6186 | 8445.0669 | 7524.6678 | 7593.655 | 7685.0093 | 7685.0093 | 8867.2548 | 10219.7507 | 100300.2861 | 10219.7507 | 68.1317
Precinto, etiqueta y despacho | 9393.8693 | 8144.9249 | 7710.5398 | 8481.9197 | 8548.6186 | 8445.0669 | 7524.6678 | 7593.655 | 7685.0093 | 7685.0093 | 8867.2548 | 10219.7507 | 100300.2861 | 10219.7507 | 68.1317
Inutilización y disposición final | 743.0736 | 643.1581 | 606.2274 | 665.8371 | 671.0503 | 663.0619 | 591.8277 | 597.3017 | 604.3516 | 604.3516 | 699.054 | 806.958 | 7896.253 | 806.958 | 5.3797
PH de mangueras (CO₂ y rodantes) | 241.1021 | 241.1021 | 262.9868 | 292.9389 | 297.6735 | 283.5031 | 247.8605 | 252.1826 | 264.1216 | 264.1216 | 259.387 | 273.5574 | 3180.5372 | 297.6735 | 1.9845
Año 2034 | Ene | Feb | Mar | Abr | May | Jun | Jul | Ago | Sep | Oct | Nov | Dic | Total anual | Demanda mes pico (u/mes) | Demanda (u/h, 1 turno)
Recepción y registro | 10100.3202 | 8761.5486 | 8302.2837 | 9135.2936 | 9207.4138 | 9095.3762 | 8101.2996 | 8175.9519 | 8274.7991 | 8274.7991 | 9541.4506 | 10992.2598 | 107962.7962 | 10992.2598 | 73.2817
Inspección visual | 10100.3202 | 8761.5486 | 8302.2837 | 9135.2936 | 9207.4138 | 9095.3762 | 8101.2996 | 8175.9519 | 8274.7991 | 8274.7991 | 9541.4506 | 10992.2598 | 107962.7962 | 10992.2598 | 73.2817
Descarga ABC — ruta recuperable | 7790.6349 | 6645.9851 | 6090.1729 | 6644.4723 | 6694.4377 | 6625.741 | 5962.4131 | 6018.1721 | 6078.1003 | 6078.1003 | 7172.7846 | 8386.1311 | 80187.1455 | 8386.1311 | 55.9075
Descarga a descarte (ABC, BC y Clase D) | 885.2808 | 758.0975 | 696.3406 | 757.9294 | 763.4811 | 755.8481 | 682.1451 | 688.3405 | 694.9992 | 694.9992 | 816.6308 | 951.4471 | 9145.5393 | 951.4471 | 6.343
Descarga y carga de agua / AFFF / sales K | 369.7074 | 369.7074 | 419.2861 | 465.4484 | 470.8688 | 461.4733 | 401.7405 | 407.9194 | 416.8318 | 416.8318 | 411.4114 | 420.8069 | 5032.0332 | 470.8688 | 3.1391
Recuperación y carga de CO₂ | 331.903 | 331.903 | 417.5068 | 500.0263 | 504.8614 | 493.2104 | 399.0125 | 400.7907 | 410.9708 | 410.9708 | 406.1357 | 417.7867 | 5025.0781 | 504.8614 | 3.3657
Recuperación y carga de halogenado | 10.9 | 10.9 | 9.9962 | 9.9962 | 9.9962 | 9.0923 | 9.0923 | 9.0923 | 9.9962 | 9.9962 | 9.9962 | 10.9 | 119.9539 | 10.9 | 0.072667
Desarme y limpieza — recinto | 9132.5428 | 7793.7712 | 7143.6984 | 7792.0018 | 7850.4409 | 7770.0938 | 6994.2718 | 7059.487 | 7129.5784 | 7129.5784 | 8409.9109 | 9829.0296 | 94034.4051 | 9829.0296 | 65.5269
Desarme e inspección interior — zona general | 564.3063 | 564.3063 | 657.9513 | 747.3775 | 755.4758 | 738.9165 | 629.4266 | 636.8106 | 652.1335 | 652.1335 | 644.0352 | 660.5945 | 7903.4675 | 755.4758 | 5.0365
Laboratorio — Puffer y mufla | 94.8252 | 80.8928 | 74.1277 | 80.8744 | 81.4826 | 80.6464 | 72.5726 | 73.2513 | 73.9807 | 73.9807 | 87.3049 | 102.0734 | 976.0128 | 102.0734 | 0.68049
Prueba hidráulica | 2641.8297 | 2307.1368 | 2207.9771 | 2430.8071 | 2450.5488 | 2419.5724 | 2152.1903 | 2172.8046 | 2200.3309 | 2200.3309 | 2515.282 | 2880.9514 | 28579.7622 | 2880.9514 | 19.2063
Secado | 2519.1141 | 2171.0334 | 2036.6695 | 2239.257 | 2256.445 | 2230.1046 | 1989.5464 | 2007.2356 | 2030.303 | 2030.303 | 2361.1956 | 2735.6166 | 26606.8238 | 2735.6166 | 18.2374
Inspección interior con videoscopio | 2519.1141 | 2171.0334 | 2036.6695 | 2239.257 | 2256.445 | 2230.1046 | 1989.5464 | 2007.2356 | 2030.303 | 2030.303 | 2361.1956 | 2735.6166 | 26606.8238 | 2735.6166 | 18.2374
Pintura | 1515.048 | 1314.2323 | 1245.3426 | 1370.294 | 1381.1121 | 1364.3064 | 1215.1949 | 1226.3928 | 1241.2199 | 1241.2199 | 1431.2176 | 1648.839 | 16194.4194 | 1648.839 | 10.9923
Carga de polvo ABC, BC y Clase D | 9147.1982 | 7808.4266 | 7158.3538 | 7806.6572 | 7865.0963 | 7784.7492 | 7008.9272 | 7074.1424 | 7144.2338 | 7144.2338 | 8424.5663 | 9843.685 | 94210.2696 | 9843.685 | 65.6246
Ensamblaje y marbete — recinto | 9132.5428 | 7793.7712 | 7143.6984 | 7792.0018 | 7850.4409 | 7770.0938 | 6994.2718 | 7059.487 | 7129.5784 | 7129.5784 | 8409.9109 | 9829.0296 | 94034.4051 | 9829.0296 | 65.5269
Presurización — recinto | 9132.5428 | 7793.7712 | 7143.6984 | 7792.0018 | 7850.4409 | 7770.0938 | 6994.2718 | 7059.487 | 7129.5784 | 7129.5784 | 8409.9109 | 9829.0296 | 94034.4051 | 9829.0296 | 65.5269
Ensamblaje y presurización — zona general | 564.3063 | 564.3063 | 657.9513 | 747.3775 | 755.4758 | 738.9165 | 629.4266 | 636.8106 | 652.1335 | 652.1335 | 644.0352 | 660.5945 | 7903.4675 | 755.4758 | 5.0365
Control de peso (CO₂ y halogenados sin recarga) | 376.0976 | 376.0976 | 466.2005 | 554.675 | 559.859 | 545.6887 | 444.693 | 446.5995 | 459.1927 | 459.1927 | 454.0087 | 468.1791 | 5610.4841 | 559.859 | 3.7324
Ensayo de pérdidas | 10100.3202 | 8761.5486 | 8302.2837 | 9135.2936 | 9207.4138 | 9095.3762 | 8101.2996 | 8175.9519 | 8274.7991 | 8274.7991 | 9541.4506 | 10992.2598 | 107962.7962 | 10992.2598 | 73.2817
Precinto, etiqueta y despacho | 10100.3202 | 8761.5486 | 8302.2837 | 9135.2936 | 9207.4138 | 9095.3762 | 8101.2996 | 8175.9519 | 8274.7991 | 8274.7991 | 9541.4506 | 10992.2598 | 107962.7962 | 10992.2598 | 73.2817
Inutilización y disposición final | 798.9011 | 691.7994 | 652.7048 | 717.0771 | 722.7138 | 714.071 | 637.1346 | 643.0579 | 650.6858 | 650.6858 | 752.1508 | 867.8952 | 8498.8772 | 867.8952 | 5.786
PH de mangueras (CO₂ y rodantes) | 261.9938 | 261.9938 | 285.769 | 318.3089 | 323.4554 | 308.0578 | 269.3344 | 274.0315 | 287.0028 | 287.0028 | 281.8563 | 297.2539 | 3456.0604 | 323.4554 | 2.1564
Año 2035 | Ene | Feb | Mar | Abr | May | Jun | Jul | Ago | Sep | Oct | Nov | Dic | Total anual | Demanda mes pico (u/mes) | Demanda (u/h, 1 turno)
Recepción y registro | 10822.0754 | 9391.2625 | 8906.03 | 9801.7299 | 9879.3585 | 9758.7032 | 8689.6915 | 8770.0961 | 8876.5519 | 8876.5519 | 10229.7363 | 11781.2044 | 115782.9915 | 11781.2044 | 78.5414
Inspección visual | 10822.0754 | 9391.2625 | 8906.03 | 9801.7299 | 9879.3585 | 9758.7032 | 8689.6915 | 8770.0961 | 8876.5519 | 8876.5519 | 10229.7363 | 11781.2044 | 115782.9915 | 11781.2044 | 78.5414
Descarga ABC — ruta recuperable | 8342.0782 | 7118.7332 | 6528.4582 | 7124.4367 | 7178.2066 | 7104.2567 | 6390.9621 | 6451.0066 | 6515.5268 | 6515.5268 | 7685.1019 | 8982.3968 | 85936.6905 | 8982.3968 | 59.8826
Descarga a descarte (ABC, BC y Clase D) | 948.2113 | 812.284 | 746.6979 | 812.9178 | 818.8922 | 810.6755 | 731.4206 | 738.0922 | 745.2611 | 745.2611 | 875.2139 | 1019.3578 | 9804.2853 | 1019.3578 | 6.7957
Descarga y carga de agua / AFFF / sales K | 398.7182 | 398.7182 | 452.0684 | 501.7388 | 507.5732 | 497.4636 | 433.1862 | 439.8381 | 449.428 | 449.428 | 443.5937 | 453.7033 | 5425.4576 | 507.5732 | 3.3838
Recuperación y carga de CO₂ | 357.2419 | 357.2419 | 449.2663 | 537.9997 | 543.2125 | 530.6515 | 429.3539 | 431.2789 | 442.2494 | 442.2494 | 437.0366 | 449.5976 | 5407.3796 | 543.2125 | 3.6214
Recuperación y carga de halogenado | 11.8492 | 11.8492 | 10.8681 | 10.8681 | 10.8681 | 9.8869 | 9.8869 | 9.8869 | 10.8681 | 10.8681 | 10.8681 | 11.8492 | 130.417 | 11.8492 | 0.078995
Desarme y limpieza — recinto | 9779.2521 | 8348.4392 | 7658.0591 | 8355.11 | 8417.9987 | 8331.5076 | 7497.245 | 7567.4724 | 7642.9346 | 7642.9346 | 9010.8587 | 10528.1627 | 100779.9746 | 10528.1627 | 70.1878
Desarme e inspección interior — zona general | 608.3321 | 608.3321 | 709.0469 | 805.2409 | 813.9618 | 796.1232 | 678.3362 | 686.2907 | 702.7953 | 702.7953 | 694.0743 | 711.9129 | 8517.2417 | 813.9618 | 5.4264
Laboratorio — Puffer y mufla | 101.5372 | 86.647 | 79.4623 | 86.7164 | 87.3709 | 86.4708 | 77.7888 | 78.5196 | 79.3049 | 79.3049 | 93.5407 | 109.3309 | 1045.9945 | 109.3309 | 0.72887
Prueba hidráulica | 2831.4298 | 2473.7266 | 2369.2659 | 2608.8763 | 2630.1259 | 2596.7696 | 2309.2185 | 2331.4203 | 2361.0626 | 2361.0626 | 2697.5163 | 3088.5758 | 30659.0503 | 3088.5758 | 20.5905
Secado | 2698.3855 | 2326.3742 | 2184.1227 | 2401.9471 | 2420.4477 | 2392.0794 | 2133.399 | 2152.4519 | 2177.2968 | 2177.2968 | 2530.8075 | 2931.1871 | 28525.7956 | 2931.1871 | 19.5412
Inspección interior con videoscopio | 2698.3855 | 2326.3742 | 2184.1227 | 2401.9471 | 2420.4477 | 2392.0794 | 2133.399 | 2152.4519 | 2177.2968 | 2177.2968 | 2530.8075 | 2931.1871 | 28525.7956 | 2931.1871 | 19.5412
Pintura | 1623.3113 | 1408.6894 | 1335.9045 | 1470.2595 | 1481.9038 | 1463.8055 | 1303.4537 | 1315.5144 | 1331.4828 | 1331.4828 | 1534.4604 | 1767.1807 | 17367.4487 | 1767.1807 | 11.7812
Carga de polvo ABC, BC y Clase D | 9795.1525 | 8364.3396 | 7673.9595 | 8371.0104 | 8433.8991 | 8347.408 | 7513.1454 | 7583.3728 | 7658.835 | 7658.835 | 9026.7592 | 10544.0631 | 100970.7797 | 10544.0631 | 70.2938
Ensamblaje y marbete — recinto | 9779.2521 | 8348.4392 | 7658.0591 | 8355.11 | 8417.9987 | 8331.5076 | 7497.245 | 7567.4724 | 7642.9346 | 7642.9346 | 9010.8587 | 10528.1627 | 100779.9746 | 10528.1627 | 70.1878
Presurización — recinto | 9779.2521 | 8348.4392 | 7658.0591 | 8355.11 | 8417.9987 | 8331.5076 | 7497.245 | 7567.4724 | 7642.9346 | 7642.9346 | 9010.8587 | 10528.1627 | 100779.9746 | 10528.1627 | 70.1878
Ensamblaje y presurización — zona general | 608.3321 | 608.3321 | 709.0469 | 805.2409 | 813.9618 | 796.1232 | 678.3362 | 686.2907 | 702.7953 | 702.7953 | 694.0743 | 711.9129 | 8517.2417 | 813.9618 | 5.4264
Control de peso (CO₂ y halogenados sin recarga) | 405.028 | 405.028 | 501.8712 | 597.008 | 602.5969 | 587.3074 | 478.6997 | 480.7635 | 494.3479 | 494.3479 | 488.7589 | 504.0485 | 6039.8058 | 602.5969 | 4.0173
Ensayo de pérdidas | 10822.0754 | 9391.2625 | 8906.03 | 9801.7299 | 9879.3585 | 9758.7032 | 8689.6915 | 8770.0961 | 8876.5519 | 8876.5519 | 10229.7363 | 11781.2044 | 115782.9915 | 11781.2044 | 78.5414
Precinto, etiqueta y despacho | 10822.0754 | 9391.2625 | 8906.03 | 9801.7299 | 9879.3585 | 9758.7032 | 8689.6915 | 8770.0961 | 8876.5519 | 8876.5519 | 10229.7363 | 11781.2044 | 115782.9915 | 11781.2044 | 78.5414
Inutilización y disposición final | 855.9449 | 741.4799 | 700.1314 | 769.348 | 775.415 | 766.1079 | 683.3718 | 689.7512 | 697.9661 | 697.9661 | 806.3641 | 930.1363 | 9113.9828 | 930.1363 | 6.2009
PH de mangueras (CO₂ y rodantes) | 283.2153 | 283.2153 | 308.904 | 344.0632 | 349.6263 | 332.9868 | 291.1454 | 296.2218 | 310.2379 | 310.2379 | 304.6747 | 321.3142 | 3735.8428 | 349.6263 | 2.3308

## Resumen Capacidad
Aprovechamiento consolidado (recargas + mantenimiento y alta de sustitutos) | 2026 | 2027 | 2028 | 2029 | 2030 | 2031 | 2032 | 2033 | 2034 | 2035 | Recurso | Color | Cuándo
Recepción y registro | 2.95% | 13.61% | 26.89% | 49.67% | 73.31% | 50.02% | 62.23% | 70.97% | 76.34% | 81.81% | Manual | OK | Dentro del umbral
Inspección visual | 3.54% | 16.33% | 32.26% | 59.6% | 87.98% | 60.02% | 37.34% | 42.58% | 45.8% | 49.09% | Manual | Agrega turno | Solo en el año del 2° turno
Descarga ABC — ruta recuperable | 2.553% | 11.8% | 23% | 42.51% | 62.94% | 86.2% | 53.7% | 61.41% | 66% | 70.69% | Máquina | Agrega máquina | Antes del año del 2° turno (o en ese año si 2 turnos no alcanzan)
Descarga a descarte (ABC, BC y Clase D) | 0.2886% | 1.348% | 2.622% | 4.836% | 7.149% | 9.777% | 12.19% | 13.93% | 14.98% | 16.05% | Máquina | Agrega operario (puesto manual) | Igual que máquina, en un puesto manual
Descarga y carga de agua / AFFF / sales K | 0.3316% | 1.637% | 3.515% | 6.33% | 9.099% | 12% | 14.72% | 16.5% | 17.88% | 19.27% | Máquina | Tercerizado | Recurso tercerizado
Recuperación y carga de CO₂ | 0.4518% | 1.836% | 4.195% | 7.903% | 11.43% | 15.22% | 18.67% | 20.76% | 22.44% | 24.14% | Máquina | Revisar | Plan cargado a mano que pasa el umbral
Recuperación y carga de halogenado | 0.0277% | 0.1753% | 0.356% | 0.6192% | 0.8885% | 1.162% | 1.457% | 1.655% | 1.807% | 1.964% | Máquina
Desarme y limpieza — recinto | 3.695% | 17.1% | 33.32% | 61.56% | 45.57% | 62.4% | 38.88% | 44.46% | 47.78% | 51.18% | Manual | Umbral de aprovechamiento | 90%
Desarme e inspección interior — zona general | 0.4686% | 2.178% | 4.763% | 8.7% | 12.53% | 16.58% | 20.35% | 22.74% | 24.62% | 26.53% | Manual | Turnos máximos por día | 2
Laboratorio — Puffer y mufla | 1.162% | 5.375% | 10.47% | 19.36% | 28.66% | 39.25% | 48.91% | 55.93% | 60.11% | 64.38% | Máquina | Año de inicio del 2° turno | 2032
Prueba hidráulica | 3.105% | 14.39% | 28.53% | 52.63% | 77.59% | 52.84% | 65.7% | 74.87% | 80.56% | 86.37% | Máquina
Secado | 1.766% | 8.118% | 15.97% | 29.55% | 43.67% | 59.68% | 37.15% | 42.4% | 45.59% | 48.85% | Máquina | Máquinas y turnos se pueden cambiar a mano; los colores se recalculan · § 8
Inspección interior con videoscopio | 0.8337% | 3.834% | 7.543% | 13.95% | 20.62% | 28.18% | 35.09% | 40.05% | 43.06% | 46.14% | Manual
Pintura | 3.628% | 16.74% | 33.07% | 61.09% | 45.09% | 61.52% | 38.27% | 43.65% | 46.95% | 50.32% | Máquina
Carga de polvo ABC, BC y Clase D | 3.523% | 16.32% | 31.79% | 58.73% | 86.94% | 59.52% | 37.08% | 42.4% | 45.57% | 48.82% | Máquina
Ensamblaje y marbete — recinto | 4.223% | 19.54% | 38.08% | 70.36% | 52.08% | 71.32% | 44.43% | 50.81% | 54.61% | 58.49% | Manual
Presurización — recinto | 2.569% | 11.89% | 23.16% | 42.8% | 63.36% | 86.77% | 54.06% | 61.81% | 66.44% | 71.16% | Máquina
Ensamblaje y presurización — zona general | 0.4526% | 2.104% | 4.6% | 8.404% | 12.1% | 16.01% | 19.65% | 21.97% | 23.78% | 25.62% | Manual
Control de peso (CO₂ y halogenados sin recarga) | 0.08284% | 0.3415% | 0.7767% | 1.459% | 2.11% | 2.807% | 3.448% | 3.835% | 4.147% | 4.464% | Manual
Ensayo de pérdidas | 3.146% | 14.52% | 28.68% | 52.98% | 78.2% | 53.35% | 66.37% | 75.7% | 81.42% | 87.27% | Máquina
Precinto, etiqueta y despacho | 3.382% | 15.61% | 30.83% | 56.95% | 84.07% | 57.35% | 35.68% | 40.69% | 43.77% | 46.91% | Manual
Inutilización y disposición final | 1.21% | 5.594% | 11.03% | 20.37% | 30.08% | 41.05% | 51.08% | 58.28% | 62.68% | 67.18% | Máquina
PH de mangueras (CO₂ y rodantes) | 0.3113% | 1.633% | 3.473% | 6.194% | 8.927% | 11.87% | 14.67% | 16.54% | 17.97% | 19.42% | Máquina
Aprovechamiento máximo | 4.223% | 19.54% | 38.08% | 70.36% | 87.98% | 86.77% | 66.37% | 75.7% | 81.42% | 87.27%
Máquinas en el puesto | 2026 | 2027 | 2028 | 2029 | 2030 | 2031 | 2032 | 2033 | 2034 | 2035
Recepción y registro | 1 | 1 | 1 | 1 | 1 | 2 | 2 | 2 | 2 | 2
Inspección visual | 1 | 1 | 1 | 1 | 1 | 2 | 2 | 2 | 2 | 2
Descarga ABC — ruta recuperable | 1 | 1 | 1 | 1 | 1 | 1 | 1 | 1 | 1 | 1
Descarga a descarte (ABC, BC y Clase D) | 1 | 1 | 1 | 1 | 1 | 1 | 1 | 1 | 1 | 1
Descarga y carga de agua / AFFF / sales K | 1 | 1 | 1 | 1 | 1 | 1 | 1 | 1 | 1 | 1
Recuperación y carga de CO₂ | 1 | 1 | 1 | 1 | 1 | 1 | 1 | 1 | 1 | 1
Recuperación y carga de halogenado | 1 | 1 | 1 | 1 | 1 | 1 | 1 | 1 | 1 | 1
Desarme y limpieza — recinto | 1 | 1 | 1 | 1 | 2 | 2 | 2 | 2 | 2 | 2
Desarme e inspección interior — zona general | 1 | 1 | 1 | 1 | 1 | 1 | 1 | 1 | 1 | 1
Laboratorio — Puffer y mufla | 1 | 1 | 1 | 1 | 1 | 1 | 1 | 1 | 1 | 1
Prueba hidráulica | 1 | 1 | 1 | 1 | 1 | 2 | 2 | 2 | 2 | 2
Secado | 1 | 1 | 1 | 1 | 1 | 1 | 1 | 1 | 1 | 1
Inspección interior con videoscopio | 1 | 1 | 1 | 1 | 1 | 1 | 1 | 1 | 1 | 1
Pintura | 1 | 1 | 1 | 1 | 2 | 2 | 2 | 2 | 2 | 2
Carga de polvo ABC, BC y Clase D | 1 | 1 | 1 | 1 | 1 | 2 | 2 | 2 | 2 | 2
Ensamblaje y marbete — recinto | 1 | 1 | 1 | 1 | 2 | 2 | 2 | 2 | 2 | 2
Presurización — recinto | 1 | 1 | 1 | 1 | 1 | 1 | 1 | 1 | 1 | 1
Ensamblaje y presurización — zona general | 1 | 1 | 1 | 1 | 1 | 1 | 1 | 1 | 1 | 1
Control de peso (CO₂ y halogenados sin recarga) | 1 | 1 | 1 | 1 | 1 | 1 | 1 | 1 | 1 | 1
Ensayo de pérdidas | 1 | 1 | 1 | 1 | 1 | 2 | 2 | 2 | 2 | 2
Precinto, etiqueta y despacho | 1 | 1 | 1 | 1 | 1 | 2 | 2 | 2 | 2 | 2
Inutilización y disposición final | 1 | 1 | 1 | 1 | 1 | 1 | 1 | 1 | 1 | 1
PH de mangueras (CO₂ y rodantes) | 1 | 1 | 1 | 1 | 1 | 1 | 1 | 1 | 1 | 1
TOTAL máquinas / puestos | 23 | 23 | 23 | 23 | 26 | 32 | 32 | 32 | 32 | 32
Turnos del puesto | 2026 | 2027 | 2028 | 2029 | 2030 | 2031 | 2032 | 2033 | 2034 | 2035
Recepción y registro | 1 | 1 | 1 | 1 | 1 | 1 | 1 | 1 | 1 | 1
Inspección visual | 1 | 1 | 1 | 1 | 1 | 1 | 2 | 2 | 2 | 2
Descarga ABC — ruta recuperable | 1 | 1 | 1 | 1 | 1 | 1 | 2 | 2 | 2 | 2
Descarga a descarte (ABC, BC y Clase D) | 1 | 1 | 1 | 1 | 1 | 1 | 1 | 1 | 1 | 1
Descarga y carga de agua / AFFF / sales K | 1 | 1 | 1 | 1 | 1 | 1 | 1 | 1 | 1 | 1
Recuperación y carga de CO₂ | 1 | 1 | 1 | 1 | 1 | 1 | 1 | 1 | 1 | 1
Recuperación y carga de halogenado | 1 | 1 | 1 | 1 | 1 | 1 | 1 | 1 | 1 | 1
Desarme y limpieza — recinto | 1 | 1 | 1 | 1 | 1 | 1 | 2 | 2 | 2 | 2
Desarme e inspección interior — zona general | 1 | 1 | 1 | 1 | 1 | 1 | 1 | 1 | 1 | 1
Laboratorio — Puffer y mufla | 1 | 1 | 1 | 1 | 1 | 1 | 1 | 1 | 1 | 1
Prueba hidráulica | 1 | 1 | 1 | 1 | 1 | 1 | 1 | 1 | 1 | 1
Secado | 1 | 1 | 1 | 1 | 1 | 1 | 2 | 2 | 2 | 2
Inspección interior con videoscopio | 1 | 1 | 1 | 1 | 1 | 1 | 1 | 1 | 1 | 1
Pintura | 1 | 1 | 1 | 1 | 1 | 1 | 2 | 2 | 2 | 2
Carga de polvo ABC, BC y Clase D | 1 | 1 | 1 | 1 | 1 | 1 | 2 | 2 | 2 | 2
Ensamblaje y marbete — recinto | 1 | 1 | 1 | 1 | 1 | 1 | 2 | 2 | 2 | 2
Presurización — recinto | 1 | 1 | 1 | 1 | 1 | 1 | 2 | 2 | 2 | 2
Ensamblaje y presurización — zona general | 1 | 1 | 1 | 1 | 1 | 1 | 1 | 1 | 1 | 1
Control de peso (CO₂ y halogenados sin recarga) | 1 | 1 | 1 | 1 | 1 | 1 | 1 | 1 | 1 | 1
Ensayo de pérdidas | 1 | 1 | 1 | 1 | 1 | 1 | 1 | 1 | 1 | 1
Precinto, etiqueta y despacho | 1 | 1 | 1 | 1 | 1 | 1 | 2 | 2 | 2 | 2
Inutilización y disposición final | 1 | 1 | 1 | 1 | 1 | 1 | 1 | 1 | 1 | 1
PH de mangueras (CO₂ y rodantes) | 1 | 1 | 1 | 1 | 1 | 1 | 1 | 1 | 1 | 1
Turnos de la planta (máximo) | 1 | 1 | 1 | 1 | 1 | 1 | 2 | 2 | 2 | 2